## Rekapitulace stavby
Export Komplet | [28 empty] | 2.0 | [5 empty] | False | False | {616f8143-d8f5-4f7b-a0d2-b3c673e54374}
[20 empty] | >> skryté sloupce << | [13 empty] | 0,01 | 21
[34 empty] | 0,01 | 12
|  | REKAPITULACE STAVBY | [18 empty] | v --- níže se nacházejí doplnkové a pomocné údaje k sestavám --- v | [11 empty] | Návod na vyplnění | 0,001
|  | Kód: |  |  |  |  | 20240102 | [25 empty] | Měnit lze pouze buňky se žlutým podbarvením! 1) na prvním listu Rekapitulace stavby vyplňte v sestavě a) Souhrnný list - údaje o Uchazeči (přenesou se do ostatních sestav i v jiných listech) b) Rekapitulace objektů - potřebné Ostatní náklady 2) na vybraných listech vyplňte v sestavě a) Krycí list - údaje o Uchazeči, pokud se liší od údajů o Uchazeči na Souhrnném listu (údaje se přenesou do ostatních sestav v daném listu) b) Rekapitulace rozpočtu - potřebné Ostatní náklady c) Celkové náklady za stavbu - ceny u položek - množství, pokud má žluté podbarvení - a v případě potřeby poznámku (ta je ve skrytém sloupci) | 0,01
|  | Stavba: |  |  |  |  | Zahrady GASK - hygienické zázemí pro konzumaci to-go (Bistro) | [26 empty] | 0,01
|  | KSO: | [13 empty] | CC-CZ: | [17 empty] | 0,01
|  | Místo: |  |  |  |  | Kutná Hora | [8 empty] | Datum: |  | 8. 2. 2024 | [15 empty] | 0,01
0,01
|  | Zadavatel: | [13 empty] | IČ: | [17 empty] | 0,01
[16 empty] | DIČ: | [17 empty] | 0,01
0,01
|  | Uchazeč: | [13 empty] | IČ: |  | Vyplň údaj | [15 empty] | 0,01
|  |  | Vyplň údaj | [12 empty] | DIČ: |  | Vyplň údaj | [15 empty] | 0,01
False
|  | Projektant: | [13 empty] | IČ: | [17 empty] | False
[16 empty] | DIČ: | [17 empty] | True
0,01
|  | Zpracovatel: | [13 empty] | IČ: | [17 empty] | 0,01
[16 empty] | DIČ: | [17 empty] | True
Poznámka:
Soupis prací je sestaven s využitím Cenové soustavy ÚRS. Položky, které pochází z této cenové soustavy, jsou ve sloupci 'Cenová soustava' označeny popisem 'CS ÚRS' a úrovní příslušného kalendářního pololetí. Veškeré další informace vymezující popis a podmínky použití těchto položek z Cenové soustavy, které nejsou uvedeny přímo v soupisu prací, jsou neomezeně dálkově k dispozici na webu podminky.urs.cz.
|  | Cena bez DPH | [13 empty] | 0
[8 empty] | Sazba daně |  |  | Základ daně |  |  |  |  | Výše daně
|  | DPH |  | základní |  |  |  | 21% |  |  | 0 |  |  |  |  | 0
|  |  |  | snížená |  |  |  | 12% |  |  | 0 |  |  |  |  | 0
|  |  |  | zákl. přenesená |  |  |  | 21% |  |  | 0 |  |  |  |  | 0
|  |  |  | sníž. přenesená |  |  |  | 12% |  |  | 0 |  |  |  |  | 0
|  |  |  | nulová |  |  |  | 0% |  |  | 0 |  |  |  |  | 0
|  | Cena s DPH | [6 empty] | v |  |  | CZK |  |  |  | 0
|  | Projektant | [11 empty] | Zpracovatel
|  | Datum a podpis: | [7 empty] | Razítko |  |  |  | Datum a podpis: |  |  | Razítko
|  | Objednavatel | [11 empty] | Uchazeč
|  | Datum a podpis: | [7 empty] | Razítko |  |  |  | Datum a podpis: |  |  | Razítko
REKAPITULACE OBJEKTŮ STAVBY A SOUPISŮ PRACÍ
| Kód: | [6 empty] | 20240102
| Stavba: | [6 empty] | Zahrady GASK - hygienické zázemí pro konzumaci to-go (Bistro)
| Místo: | [6 empty] | Kutná Hora | [6 empty] | Datum: |  | 8. 2. 2024
| Zadavatel: | [13 empty] | Projektant: | [5 empty] | Informatívní údaje z listů zakázek
| Uchazeč: | [13 empty] | Zpracovatel:
| Kód |  |  |  | Popis | [7 empty] | Cena bez DPH [CZK] |  |  |  |  | Cena s DPH [CZK] | Typ |  | z toho Ostat. náklady [CZK] | DPH [CZK] | Normohodiny [h] | DPH základní [CZK] | DPH snížená [CZK] | DPH základní přenesená [CZK] | DPH snížená přenesená [CZK] | Základna DPH základní | Základna DPH snížená | Základna DPH zákl. přenesená | Základna DPH sníž. přenesená | Základna DPH nulová
| Náklady z rozpočtů | [11 empty] | 0 |  |  |  |  | 0 |  |  | 0 | 0 | 0 | 0 | 0 | 0 | 0 | 0 | 0 | 0 | 0 | 0 |  | D | 0 | ###NOIMPORT### | IMPORT | {616f8143-d8f5-4f7b-a0d2-b3c673e54374} | {00000000-0000-0000-0000-000000000000}
/ |  | D.1.1 |  |  |  | Stavebně architektonické řešení | [6 empty] | 0 |  |  |  |  | 0 | STA |  | 0 | 0 | 0 | 0 | 0 | 0 | 0 | 0 | 0 | 0 | 0 | 0 |  |  | 1 |  | IMPORT | {1bfc094e-06cb-4e8e-b487-ad6e2cd94af3} | {616f8143-d8f5-4f7b-a0d2-b3c673e54374} | 2
/ |  | D.1.2 |  |  |  | Elektroinstalace silnoproud | [6 empty] | 0 |  |  |  |  | 0 | STA |  | 0 | 0 | 0 | 0 | 0 | 0 | 0 | 0 | 0 | 0 | 0 | 0 |  |  | 1 |  | IMPORT | {f27047f0-4f87-433d-ac45-289f13b68832} | {616f8143-d8f5-4f7b-a0d2-b3c673e54374} | 2
/ |  | D.1.3 |  |  |  | Slaboproud | [6 empty] | 0 |  |  |  |  | 0 | STA |  | 0 | 0 | 0 | 0 | 0 | 0 | 0 | 0 | 0 | 0 | 0 | 0 |  |  | 1 |  | IMPORT | {5ba49f30-7354-4091-8c0b-0e6bfcc37b27} | {616f8143-d8f5-4f7b-a0d2-b3c673e54374} | 2
/ |  | D.1.4 |  |  |  | Vytápění | [6 empty] | 0 |  |  |  |  | 0 | STA |  | 0 | 0 | 0 | 0 | 0 | 0 | 0 | 0 | 0 | 0 | 0 | 0 |  |  | 1 |  | IMPORT | {ac6f3502-3b94-45f1-8dca-146cda3f5f61} | {616f8143-d8f5-4f7b-a0d2-b3c673e54374} | 2
/ |  | D.1.5 |  |  |  | Vzduchotechnika | [6 empty] | 0 |  |  |  |  | 0 | STA |  | 0 | 0 | 0 | 0 | 0 | 0 | 0 | 0 | 0 | 0 | 0 | 0 |  |  | 1 |  | IMPORT | {918b57f1-fe11-46df-8110-5d1a064aa737} | {616f8143-d8f5-4f7b-a0d2-b3c673e54374} | 2
/ |  | D.1.6 |  |  |  | Zdravotně technické instalace | [6 empty] | 0 |  |  |  |  | 0 | STA |  | 0 | 0 | 0 | 0 | 0 | 0 | 0 | 0 | 0 | 0 | 0 | 0 |  |  | 1 |  | IMPORT | {a1f198db-2827-4183-afa5-e62a8e86dcff} | {616f8143-d8f5-4f7b-a0d2-b3c673e54374} | 2
/ |  | D.1.7 |  |  |  | Gastro zařízení - NENÍ SOUČÁSTÍ VZ | [6 empty] | 0 |  |  |  |  | 0 | STA |  | 0 | 0 | 0 | 0 | 0 | 0 | 0 | 0 | 0 | 0 | 0 | 0 |  |  | 1 |  | IMPORT | {d3a6744a-52d3-4a81-a9a1-6c60c774bd92} | {616f8143-d8f5-4f7b-a0d2-b3c673e54374} | 2
/ |  | VRN |  |  |  | Vedlejší rozpočtové náklady | [6 empty] | 0 |  |  |  |  | 0 | STA |  | 0 | 0 | 0 | 0 | 0 | 0 | 0 | 0 | 0 | 0 | 0 | 0 |  |  | 1 |  | IMPORT | {590dbefe-51c4-4d61-905a-c17f038a3d5d} | {616f8143-d8f5-4f7b-a0d2-b3c673e54374} | 2

## D.1.1 - Stavebně architek...
[9 empty] | >> skryté sloupce << | [9 empty] | {1bfc094e-06cb-4e8e-b487-ad6e2cd94af3} | [5 empty] | VV0008 | Nový výkaz (4) |  | 4,283 | 3
[19 empty] | 2 | [5 empty] | Plocha_zakldesky | Plocha základové desky | m2 | 108,64 | 3
| KRYCÍ LIST SOUPISU PRACÍ | [8 empty] | v --- níže se nacházejí doplnkové a pomocné údaje k sestavám --- v | [8 empty] | False | [5 empty] | Plocha_střechy | Celková plocha střešní konstrukce |  | 120 | 3
[25 empty] | F0001 | Střechy - Izolační vrstvy střech s povlakovou hydroizolací | m2 | 120 | 3
| Stavba: | [23 empty] | F0002 | Střechy - Izolační vrstvy střech s povlakovou hydroizolací | m2 | 120 | 3
Zahrady GASK - hygienické zázemí pro konzumaci to-go (Bistro)
Objekt:
D.1.1 - Stavebně architektonické řešení
| KSO: |  |  |  |  | CC-CZ:
| Místo: |  | Kutná Hora |  |  | Datum: | 8. 2. 2024
| Zadavatel: |  |  |  |  | IČ:
DIČ:
| Uchazeč: |  |  |  |  | IČ: | Vyplň údaj
|  | Vyplň údaj |  |  |  | DIČ: | Vyplň údaj
| Projektant: |  |  |  |  | IČ:
DIČ:
| Zpracovatel: |  |  |  |  | IČ:
DIČ:
Poznámka:
Výměry materiálů a prací v rozpočtu jsou zadány dle podkladů a pokynů autora projektu.
| Cena bez DPH | [5 empty] | 0
|  |  | Základ daně |  |  | Sazba daně | Výše daně
| DPH | základní | 0 |  |  | 21% | 0
|  | snížená | 0 |  |  | 12% | 0
|  | zákl. přenesená | 0 |  |  | 21% | 0
|  | sníž. přenesená | 0 |  |  | 12% | 0
|  | nulová | 0 |  |  | 0% | 0
| Cena s DPH |  |  | v | CZK |  | 0
| Projektant |  |  | Zpracovatel
| Datum a podpis: |  | Razítko | Datum a podpis: |  |  | Razítko
| Objednavatel |  |  | Uchazeč
| Datum a podpis: |  | Razítko | Datum a podpis: |  |  | Razítko
REKAPITULACE ČLENĚNÍ SOUPISU PRACÍ
Stavba:
Zahrady GASK - hygienické zázemí pro konzumaci to-go (Bistro)
Objekt:
D.1.1 - Stavebně architektonické řešení
Místo: |  |  | Kutná Hora |  |  | Datum: | 8. 2. 2024
Zadavatel: | [5 empty] | Projektant:
Uchazeč: |  |  | Vyplň údaj |  |  | Zpracovatel:
Kód dílu - Popis | [6 empty] | Cena celkem [CZK]
Náklady ze soupisu prací | [6 empty] | 0 | [12 empty] | -1
| HSV - Práce a dodávky HSV | [5 empty] | 0
| 1 - Zemní práce | [5 empty] | 0
| 2 - Zakládání | [5 empty] | 0
| 3 - Svislé a kompletní konstrukce | [5 empty] | 0
| 4 - Vodorovné konstrukce | [5 empty] | 0
| 6 - Úpravy povrchů, podlahy a osazování výplní | [5 empty] | 0
| 8 - Trubní vedení | [5 empty] | 0
| 9 - Ostatní konstrukce a práce, bourání | [5 empty] | 0
| 998 - Přesun hmot | [5 empty] | 0
| PSV - Práce a dodávky PSV | [5 empty] | 0
| 711 - Izolace proti vodě, vlhkosti a plynům | [5 empty] | 0
| 712 - Povlakové krytiny | [5 empty] | 0
| 713 - Izolace tepelné | [5 empty] | 0
| 725 - Zdravotechnika - zařizovací předměty | [5 empty] | 0
| 735 - Ústřední vytápění - otopná tělesa | [5 empty] | 0
| 762 - Konstrukce tesařské | [5 empty] | 0
| 763 - Konstrukce suché výstavby | [5 empty] | 0
| 764 - Konstrukce klempířské | [5 empty] | 0
| 766 - Konstrukce truhlářské | [5 empty] | 0
| 767 - Konstrukce zámečnické | [5 empty] | 0
| 771 - Podlahy z dlaždic | [5 empty] | 0
| 781 - Dokončovací práce - obklady | [5 empty] | 0
| 783 - Dokončovací práce - nátěry | [5 empty] | 0
| 784 - Dokončovací práce - malby a tapety | [5 empty] | 0
| 786 - Dokončovací práce - čalounické úpravy | [5 empty] | 0
SOUPIS PRACÍ
Stavba:
Zahrady GASK - hygienické zázemí pro konzumaci to-go (Bistro)
Objekt:
D.1.1 - Stavebně architektonické řešení
Místo: |  |  | Kutná Hora |  |  | Datum: | 8. 2. 2024
Zadavatel: | [5 empty] | Projektant:
Uchazeč: |  |  | Vyplň údaj |  |  | Zpracovatel:
PČ | Typ | Kód | Popis | MJ | Množství | J.cena [CZK] | Cena celkem [CZK] | Cenová soustava |  |  | DPH | J. Nh [h] | Nh celkem [h] | J. hmotnost [t] | Hmotnost celkem [t] | J. suť [t] | Suť Celkem [t]
Náklady soupisu celkem | [6 empty] | 0 | [5 empty] | 0 |  | 252.5032 |  | 0.01185 |  | D | -1 | [15 empty] | 0
| D | HSV | Práce a dodávky HSV |  |  |  | 0 | [5 empty] | 0 |  | 215.915 |  | 0 | 1 | D | 0 |  |  |  | ROZPOCET | [11 empty] | 0
| D | 1 | Zemní práce |  |  |  | 0 | [5 empty] | 0 |  | 6.7125 |  | 0 | 1 | D | 1 |  |  |  | ROZPOCET | [11 empty] | 0
1 | K | 111111311 | Odstranění ruderálního porostu do 100 m2 naložení a odvoz do 20 km v rovině nebo svahu do 1:5 | m2 | 78 |  | 0 | CS ÚRS 2024 01 |  |  | základní |  | 0 | 0 | 0 | 0 | 0 | 4 | K | 2 |  |  |  | ROZPOCET | [5 empty] | 0 | 0 | 0 | 0 | 0 | 1 | 0 | 4 | -521293498
| Online PSC |  | https://podminky.urs.cz/item/CS_URS_2024_01/111111311 | [15 empty] | Online PSC | 2
| VV |  | "viz osazovací plán" | [15 empty] | VV | 2 | 1 | True | 0 | ROZPOCET
| VV |  | 28,0+40,0+10,0 |  | 78 | [13 empty] | VV | 2 | 2 | True | 1 | ROZPOCET
2 | K | 111111411 | Odstranění stařiny do 100 m2 s naložením a odvozem do 20 km v rovině nebo svahu do 1:5 | m2 | 78 |  | 0 | CS ÚRS 2024 01 |  |  | základní |  | 0 | 0 | 0 | 0 | 0 | 4 | K | 2 |  |  |  | ROZPOCET | [5 empty] | 0 | 0 | 0 | 0 | 0 | 1 | 0 | 4 | 822533483
| Online PSC |  | https://podminky.urs.cz/item/CS_URS_2024_01/111111411 | [15 empty] | Online PSC | 2
3 | K | 112151114 | Směrové kácení stromů s rozřezáním a odvětvením D kmene přes 400 do 500 mm | kus | 4 |  | 0 | CS ÚRS 2024 01 |  |  | základní |  | 0 | 0 | 0 | 0 | 0 | 4 | K | 2 |  |  |  | ROZPOCET | [5 empty] | 0 | 0 | 0 | 0 | 0 | 1 | 0 | 4 | -1420482008
| Online PSC |  | https://podminky.urs.cz/item/CS_URS_2024_01/112151114 | [15 empty] | Online PSC | 2
4 | K | 112201114 | Odstranění pařezů D přes 0,4 do 0,5 m v rovině a svahu do 1:5 s odklizením do 20 m a zasypáním jámy | kus | 4 |  | 0 | CS ÚRS 2024 01 |  |  | základní |  | 0 | 0 | 0 | 0 | 0 | 4 | K | 2 |  |  |  | ROZPOCET | [5 empty] | 0 | 0 | 0 | 0 | 0 | 1 | 0 | 4 | -1105906181
| Online PSC |  | https://podminky.urs.cz/item/CS_URS_2024_01/112201114 | [15 empty] | Online PSC | 2
5 | K | 121151104 | Sejmutí ornice plochy do 100 m2 tl vrstvy přes 200 do 250 mm strojně | m2 | 126.8 |  | 0 | CS ÚRS 2024 01 |  |  | základní |  | 0 | 0 | 0 | 0 | 0 | 4 | K | 2 |  |  |  | ROZPOCET | [5 empty] | 0 | 0 | 0 | 0 | 0 | 1 | 0 | 4 | -518503621
| Online PSC |  | https://podminky.urs.cz/item/CS_URS_2024_01/121151104 | [15 empty] | Online PSC | 2
| VV |  | odměřeno z PD | [15 empty] | VV | 2 | 1 | True | 0 | ROZPOCET
| VV |  | "vegetační vrstva pod terasou"57,8 |  | 57.8 | [13 empty] | VV | 2 | 2 | True | 0 | ROZPOCET
| VV |  | "vegetační vrstva pod bistrem" 69,0 |  | 69 | [13 empty] | VV | 2 | 2 | True | 0 | ROZPOCET
| VV |  | Součet |  | 126.8 | [13 empty] | VV | 2 | 4 | True | 1 | ROZPOCET
6 | K | 131251103 | Hloubení jam nezapažených v hornině třídy těžitelnosti I skupiny 3 objem do 100 m3 strojně | m3 | 52.576 |  | 0 | CS ÚRS 2024 01 |  |  | základní |  | 0 | 0 | 0 | 0 | 0 | 4 | K | 2 |  |  |  | ROZPOCET | [5 empty] | 0 | 0 | 0 | 0 | 0 | 1 | 0 | 4 | -361678519
| Online PSC |  | https://podminky.urs.cz/item/CS_URS_2024_01/131251103 | [15 empty] | Online PSC | 2
| VV |  | "jámy pro bistro:"17,826+18,0 |  | 35.826 | [13 empty] | VV | 2 | 2 | True | 0 | ROZPOCET
| VV |  | "jámy pro pilíře dubových pražců"5,000 |  | 5 | [13 empty] | VV | 2 | 2 | True | 0 | ROZPOCET
| VV |  | "mlatová cesta"11,75 |  | 11.75 | [13 empty] | VV | 2 | 2 | True | 0 | ROZPOCET
| VV |  | Součet |  | 52.576 | [13 empty] | VV | 2 | 4 | True | 1 | ROZPOCET
7 | K | 162251102 | Vodorovné přemístění přes 20 do 50 m výkopku/sypaniny z horniny třídy těžitelnosti I skupiny 1 až 3 | m3 | 24.842 |  | 0 | CS ÚRS 2024 01 |  |  | základní |  | 0 | 0 | 0 | 0 | 0 | 4 | K | 2 |  |  |  | ROZPOCET | [5 empty] | 0 | 0 | 0 | 0 | 0 | 1 | 0 | 4 | -663933460
| Online PSC |  | https://podminky.urs.cz/item/CS_URS_2024_01/162251102 | [15 empty] | Online PSC | 2
| VV |  | "ornice a výkopek k obsypům" | [15 empty] | VV | 2 | 1 | True | 0 | ROZPOCET
| VV |  | "ornice"(57,08+69,0)*0,200 |  | 25.216 | [13 empty] | VV | 2 | 2 | True | 0 | ROZPOCET
| VV |  | "jámy"52,576 |  | 52.576 | [13 empty] | VV | 2 | 2 | True | 0 | ROZPOCET
| VV |  | "stávající mlat"47,0*0,150 |  | 7.05 | [13 empty] | VV | 2 | 2 | True | 0 | ROZPOCET
| VV |  | "odvoz do 500m"-60,0 |  | -60 | [13 empty] | VV | 2 | 2 | True | 0 | ROZPOCET
| VV |  | Součet |  | 24.842 | [13 empty] | VV | 2 | 4 | True | 1 | ROZPOCET
8 | K | 162351103 | Vodorovné přemístění přes 50 do 500 m výkopku/sypaniny z horniny třídy těžitelnosti I skupiny 1 až 3 | m3 | 60 |  | 0 | CS ÚRS 2024 01 |  |  | základní |  | 0 | 0 | 0 | 0 | 0 | 4 | K | 2 |  |  |  | ROZPOCET | [5 empty] | 0 | 0 | 0 | 0 | 0 | 1 | 0 | 4 | 1477961951
| Online PSC |  | https://podminky.urs.cz/item/CS_URS_2024_01/162351103 | [15 empty] | Online PSC | 2
| VV |  | "zemina bude trvale uložena na vedlejší parcele ve vzdálenosti 300 m"60,0 |  | 60 | [13 empty] | VV | 2 | 2 | True | 1 | ROZPOCET
9 | K | 167151101 | Nakládání výkopku z hornin třídy těžitelnosti I skupiny 1 až 3 do 100 m3 | m3 | 24.842 |  | 0 | CS ÚRS 2024 01 |  |  | základní |  | 0 | 0 | 0 | 0 | 0 | 4 | K | 2 |  |  |  | ROZPOCET | [5 empty] | 0 | 0 | 0 | 0 | 0 | 1 | 0 | 4 | -1236344148
| Online PSC |  | https://podminky.urs.cz/item/CS_URS_2024_01/167151101 | [15 empty] | Online PSC | 2
| VV |  | "ornice a výkopek k obsypům a konečným úpravám" | [15 empty] | VV | 2 | 1 | True | 0 | ROZPOCET
| VV |  | "ornice"(57,08+69,0)*0,200 |  | 25.216 | [13 empty] | VV | 2 | 2 | True | 0 | ROZPOCET
| VV |  | "jámy"52,576 |  | 52.576 | [13 empty] | VV | 2 | 2 | True | 0 | ROZPOCET
| VV |  | "stávající mlat"47,0*0,150 |  | 7.05 | [13 empty] | VV | 2 | 2 | True | 0 | ROZPOCET
| VV |  | "odvoz do 500m"-60,0 |  | -60 | [13 empty] | VV | 2 | 2 | True | 0 | ROZPOCET
| VV |  | Součet |  | 24.842 | [13 empty] | VV | 2 | 4 | True | 1 | ROZPOCET
10 | K | 171251201 | Uložení sypaniny na skládky nebo meziskládky | m3 | 24.824 |  | 0 | CS ÚRS 2024 01 |  |  | základní |  | 0 | 0 | 0 | 0 | 0 | 4 | K | 2 |  |  |  | ROZPOCET | [5 empty] | 0 | 0 | 0 | 0 | 0 | 1 | 0 | 4 | -609364395
| Online PSC |  | https://podminky.urs.cz/item/CS_URS_2024_01/171251201 | [15 empty] | Online PSC | 2
11 | K | 175151201 | Obsypání objektu nad přilehlým původním terénem sypaninou bez prohození, uloženou do 3 m strojně | m3 | 24.824 |  | 0 | CS ÚRS 2024 01 |  |  | základní |  | 0 | 0 | 0 | 0 | 0 | 4 | K | 2 |  |  |  | ROZPOCET | [5 empty] | 0 | 0 | 0 | 0 | 0 | 1 | 0 | 4 | 673218947
| Online PSC |  | https://podminky.urs.cz/item/CS_URS_2024_01/175151201 | [15 empty] | Online PSC | 2
| VV |  | "konečné obsypy a terenní úpravy vykopkem"24,824 |  | 24.824 | [13 empty] | VV | 2 | 2 | True | 1 | ROZPOCET
12 | K | 175151201 | Obsypání objektu nad přilehlým původním terénem sypaninou bez prohození, uloženou do 3 m strojně | m3 | 3 |  | 0 | CS ÚRS 2024 01 |  |  | základní |  | 0 | 0 | 0 | 0 | 0 | 4 | K | 2 |  |  |  | ROZPOCET | [5 empty] | 0 | 0 | 0 | 0 | 0 | 1 | 0 | 4 | -1635104678
| Online PSC |  | https://podminky.urs.cz/item/CS_URS_2024_01/175151201 | [15 empty] | Online PSC | 2
| VV |  | " podél stávající zdi drenáž"0,300*0,500*20,0 |  | 3 | [13 empty] | VV | 2 | 2 | True | 1 | ROZPOCET
13 | M | 58333674 | kamenivo těžené hrubé frakce 16/32 | t | 6 |  | 0 | CS ÚRS 2024 01 |  |  | základní |  | 0 | 1 | 6 | 0 | 0 | 8 | M | 2 |  |  |  | ROZPOCET | [5 empty] | 0 | 0 | 0 | 0 | 0 | 1 | 0 | 4 | -630782208
| VV |  | 3*2 'Přepočtené koeficientem množství |  | 6 | [13 empty] | VV | 2 | 2 | False | 1 | ROZPOCET
14 | K | 181351004 | Rozprostření ornice tl vrstvy přes 200 do 250 mm pl do 100 m2 v rovině nebo ve svahu do 1:5 strojně | m2 | 126.8 |  | 0 | CS ÚRS 2024 01 |  |  | základní |  | 0 | 0 | 0 | 0 | 0 | 4 | K | 2 |  |  |  | ROZPOCET | [5 empty] | 0 | 0 | 0 | 0 | 0 | 1 | 0 | 4 | -206106139
| Online PSC |  | https://podminky.urs.cz/item/CS_URS_2024_01/181351004 | [15 empty] | Online PSC | 2
| VV |  | "konečné terenní úpravy-ornice"126,8 |  | 126.8 | [13 empty] | VV | 2 | 2 | True | 1 | ROZPOCET
15 | K | 181411121 | Založení lučního trávníku výsevem pl do 1000 m2 v rovině a ve svahu do 1:5 | m2 | 126.8 |  | 0 | CS ÚRS 2024 01 |  |  | základní |  | 0 | 0 | 0 | 0 | 0 | 4 | K | 2 |  |  |  | ROZPOCET | [5 empty] | 0 | 0 | 0 | 0 | 0 | 1 | 0 | 4 | -2079409417
| Online PSC |  | https://podminky.urs.cz/item/CS_URS_2024_01/181411121 | [15 empty] | Online PSC | 2
16 | M | 00572472 | osivo směs travní krajinná-rovinná | kg | 2.536 |  | 0 | CS ÚRS 2024 01 |  |  | základní |  | 0 | 0.001 | 0.002536 | 0 | 0 | 8 | M | 2 |  |  |  | ROZPOCET | [5 empty] | 0 | 0 | 0 | 0 | 0 | 1 | 0 | 4 | -1606265469
| VV |  | 126,8*0,02 'Přepočtené koeficientem množství |  | 2.536 | [13 empty] | VV | 2 | 2 | False | 1 | ROZPOCET
17 | K | 181951112 | Úprava pláně v hornině třídy těžitelnosti I skupiny 1 až 3 se zhutněním strojně | m2 | 128.29 |  | 0 | CS ÚRS 2024 01 |  |  | základní |  | 0 | 0 | 0 | 0 | 0 | 4 | K | 2 |  |  |  | ROZPOCET | [5 empty] | 0 | 0 | 0 | 0 | 0 | 1 | 0 | 4 | -753964311
| Online PSC |  | https://podminky.urs.cz/item/CS_URS_2024_01/181951112 | [15 empty] | Online PSC | 2
| VV |  | "pod nové konstrukce - bistro, patky lavic"20,000*6,000+4,140+0,500+0,400+1,200+0,500+0,450+0,500+0,300*2,0 |  | 128.29 | [13 empty] | VV | 2 | 2 | True | 1 | ROZPOCET
18 | K | 183111312 | Jamky pro výsadbu s výměnou 100 % půdy zeminy skupiny 1 až 4 obj přes 0,002 do 0,005 m3 v rovině a svahu do 1:5 | kus | 167 |  | 0 | CS ÚRS 2024 01 |  |  | základní |  | 0 | 0 | 0 | 0 | 0 | 4 | K | 2 |  |  |  | ROZPOCET | [5 empty] | 0 | 0 | 0 | 0 | 0 | 1 | 0 | 4 | 267368801
| Online PSC |  | https://podminky.urs.cz/item/CS_URS_2024_01/183111312 | [15 empty] | Online PSC | 2
| VV |  | "viz sortiment" | [15 empty] | VV | 2 | 1 | True | 0 | ROZPOCET
| VV |  | 5,0+37,0+30,0+9,0+20,0+16,0+30,0+20,0 |  | 167 | [13 empty] | VV | 2 | 2 | True | 1 | ROZPOCET
19 | M | 10321100 | zahradní substrát pro výsadbu VL | m3 | 0.418 |  | 0 | CS ÚRS 2024 01 |  |  | základní |  | 0 | 0.22 | 0.09196 | 0 | 0 | 8 | M | 2 |  |  |  | ROZPOCET | [5 empty] | 0 | 0 | 0 | 0 | 0 | 1 | 0 | 4 | 1185198274
| VV |  | 167*0,0025 'Přepočtené koeficientem množství |  | 0.418 | [13 empty] | VV | 2 | 2 | False | 1 | ROZPOCET
20 | K | 184102111 | Výsadba dřeviny s balem D přes 0,1 do 0,2 m do jamky se zalitím v rovině a svahu do 1:5 | kus | 167 |  | 0 | CS ÚRS 2024 01 |  |  | základní |  | 0 | 0 | 0 | 0 | 0 | 4 | K | 2 |  |  |  | ROZPOCET | [5 empty] | 0 | 0 | 0 | 0 | 0 | 1 | 0 | 4 | 492530049
| Online PSC |  | https://podminky.urs.cz/item/CS_URS_2024_01/184102111 | [15 empty] | Online PSC | 2
21 | M | K1 | Bobkovišeň | ks | 5 |  | 0 |  |  |  | základní |  | 0 | 0 | 0 | 0 | 0 | 8 | M | 2 |  |  |  | ROZPOCET | [5 empty] | 0 | 0 | 0 | 0 | 0 | 1 | 0 | 4 | 1482025005
22 | M | OT1 | Pěchava | ks | 37 |  | 0 |  |  |  | základní |  | 0 | 0 | 0 | 0 | 0 | 8 | M | 2 |  |  |  | ROZPOCET | [5 empty] | 0 | 0 | 0 | 0 | 0 | 1 | 0 | 4 | 51224388
23 | M | OT2 | Bezkolenec | ks | 30 |  | 0 |  |  |  | základní |  | 0 | 0 | 0 | 0 | 0 | 8 | M | 2 |  |  |  | ROZPOCET | [5 empty] | 0 | 0 | 0 | 0 | 0 | 1 | 0 | 4 | 66701492
24 | M | OT3 | Dochan | ks | 9 |  | 0 |  |  |  | základní |  | 0 | 0 | 0 | 0 | 0 | 8 | M | 2 |  |  |  | ROZPOCET | [5 empty] | 0 | 0 | 0 | 0 | 0 | 1 | 0 | 4 | -1599594284
25 | M | OT4 | Svíčkovec | ks | 20 |  | 0 |  |  |  | základní |  | 0 | 0 | 0 | 0 | 0 | 8 | M | 2 |  |  |  | ROZPOCET | [5 empty] | 0 | 0 | 0 | 0 | 0 | 1 | 0 | 4 | -1783109390
26 | M | OT6 | Třapatka | ks | 16 |  | 0 |  |  |  | základní |  | 0 | 0 | 0 | 0 | 0 | 8 | M | 2 |  |  |  | ROZPOCET | [5 empty] | 0 | 0 | 0 | 0 | 0 | 1 | 0 | 4 | -65901562
27 | M | OT7 | Rozchodník | ks | 30 |  | 0 |  |  |  | základní |  | 0 | 0 | 0 | 0 | 0 | 8 | M | 2 |  |  |  | ROZPOCET | [5 empty] | 0 | 0 | 0 | 0 | 0 | 1 | 0 | 4 | -323676773
28 | M | OT8 | Kakost | ks | 20 |  | 0 |  |  |  | základní |  | 0 | 0 | 0 | 0 | 0 | 8 | M | 2 |  |  |  | ROZPOCET | [5 empty] | 0 | 0 | 0 | 0 | 0 | 1 | 0 | 4 | 2007720531
29 | K | 184911421 | Mulčování rostlin kůrou tl do 0,1 m v rovině a svahu do 1:5 | m2 | 30 |  | 0 | CS ÚRS 2024 01 |  |  | základní |  | 0 | 0 | 0 | 0 | 0 | 4 | K | 2 |  |  |  | ROZPOCET | [5 empty] | 0 | 0 | 0 | 0 | 0 | 1 | 0 | 4 | -496532448
| Online PSC |  | https://podminky.urs.cz/item/CS_URS_2024_01/184911421 | [15 empty] | Online PSC | 2
30 | M | 10391100 | kůra mulčovací VL | m3 | 3.09 |  | 0 | CS ÚRS 2024 01 |  |  | základní |  | 0 | 0.2 | 0.618 | 0 | 0 | 8 | M | 2 |  |  |  | ROZPOCET | [5 empty] | 0 | 0 | 0 | 0 | 0 | 1 | 0 | 4 | 47973642
| VV |  | 30*0,103 'Přepočtené koeficientem množství |  | 3.09 | [13 empty] | VV | 2 | 2 | False | 1 | ROZPOCET
31 | K | 185804111 | Ošetření vysazených květin v rovině a svahu do 1:5 | m2 | 30 |  | 0 | CS ÚRS 2024 01 |  |  | základní |  | 0 | 0 | 0 | 0 | 0 | 4 | K | 2 |  |  |  | ROZPOCET | [5 empty] | 0 | 0 | 0 | 0 | 0 | 1 | 0 | 4 | 322461018
| Online PSC |  | https://podminky.urs.cz/item/CS_URS_2024_01/185804111 | [15 empty] | Online PSC | 2
32 | K | 185804R | Ošetření vysazených květin v rovině a svahu do 1:5 | soub | 1 |  | 0 |  |  |  | základní |  | 0 | 0 | 0 | 0 | 0 | 4 | K | 2 |  |  |  | ROZPOCET | [5 empty] | 0 | 0 | 0 | 0 | 0 | 1 | 0 | 4 | -898618840
| D | 2 | Zakládání |  |  |  | 0 | [5 empty] | 0 |  | 132.5744 |  | 0 | 1 | D | 1 |  |  |  | ROZPOCET | [11 empty] | 0
33 | K | 212755215 | Trativody z drenážních trubek plastových flexibilních D 125 mm bez lože | m | 25 |  | 0 | CS ÚRS 2024 01 |  |  | základní |  | 0 | 0.00073 | 0.01825 | 0 | 0 | 4 | K | 2 |  |  |  | ROZPOCET | [5 empty] | 0 | 0 | 0 | 0 | 0 | 1 | 0 | 4 | 1081607975
| Online PSC |  | https://podminky.urs.cz/item/CS_URS_2024_01/212755215 | [15 empty] | Online PSC | 2
| VV |  | "kolem stávající zdi"25,0 |  | 25 | [13 empty] | VV | 2 | 2 | True | 1 | ROZPOCET
34 | K | 271532212 | Podsyp pod základové konstrukce se zhutněním z hrubého kameniva frakce 16 až 32 mm | m3 | 8.566 |  | 0 | CS ÚRS 2024 01 |  |  | základní |  | 0 | 2.16 | 18.5026 | 0 | 0 | 4 | K | 2 |  |  |  | ROZPOCET | [5 empty] | 0 | 0 | 0 | 0 | 0 | 1 | 0 | 4 | 1668408082
| Online PSC |  | https://podminky.urs.cz/item/CS_URS_2024_01/271532212 | [15 empty] | Online PSC | 2
| VV |  | "Množství určené pomocí aplikace Výměry. | [15 empty] | VV | 2 | 1 | True | 0 | ROZPOCET
| VV |  | "podsyp"(0,834+2,627+0,822)*2,0 |  | 8.566 | [13 empty] | VV | 2 | 2 | True | 1 | ROZPOCET
35 | K | 273313811 | Základové desky z betonu tř. C 25/30 | m3 | 4.283 |  | 0 | CS ÚRS 2024 01 |  |  | základní |  | 0 | 2.5019 | 10.7155 | 0 | 0 | 4 | K | 2 |  |  |  | ROZPOCET | [5 empty] | 0 | 0 | 0 | 0 | 0 | 1 | 0 | 4 | -1525151548
| Online PSC |  | https://podminky.urs.cz/item/CS_URS_2024_01/273313811 | [15 empty] | Online PSC | 2
| VV |  | "Množství určené pomocí aplikace Výměry. | [15 empty] | VV | 2 | 1 | True | 0 | ROZPOCET
| VV |  | "podkladní beton 50 mm"(0,834+2,627+0,822) |  | 4.283 | [13 empty] | VV | 2 | 2 | True | 0 | ROZPOCET
| VV |  | VV0008 |  | 4.283 | [13 empty] | VV | 2 | 2 | True | 1 | ROZPOCET
36 | K | 273321511 | Základové desky ze ŽB bez zvýšených nároků na prostředí tř. C 25/30 | m3 | 19.555 |  | 0 | CS ÚRS 2024 01 |  |  | základní |  | 0 | 2.5019 | 48.9241 | 0 | 0 | 4 | K | 2 |  |  |  | ROZPOCET | [5 empty] | 0 | 0 | 0 | 0 | 0 | 1 | 0 | 4 | 1390798438
| Online PSC |  | https://podminky.urs.cz/item/CS_URS_2024_01/273321511 | [15 empty] | Online PSC | 2
| VV |  | Plocha_zakldesky*0,180 |  | 19.555 | [13 empty] | VV | 2 | 2 | True | 1 | ROZPOCET
37 | K | 273361821 | Výztuž základových desek betonářskou ocelí 10 505 (R) | t | 2.542 |  | 0 | CS ÚRS 2024 01 |  |  | základní |  | 0 | 1.0606 | 2.6961 | 0 | 0 | 4 | K | 2 |  |  |  | ROZPOCET | [5 empty] | 0 | 0 | 0 | 0 | 0 | 1 | 0 | 4 | -1742310298
| Online PSC |  | https://podminky.urs.cz/item/CS_URS_2024_01/273361821 | [15 empty] | Online PSC | 2
| VV |  | "0,130kg/m3"19,555*0,130 |  | 2.542 | [13 empty] | VV | 2 | 2 | True | 1 | ROZPOCET
38 | K | 274321511 | Základové pasy ze ŽB bez zvýšených nároků na prostředí tř. C 25/30 | m3 | 3.094 |  | 0 | CS ÚRS 2024 01 |  |  | základní |  | 0 | 2.5019 | 7.7408 | 0 | 0 | 4 | K | 2 |  |  |  | ROZPOCET | [5 empty] | 0 | 0 | 0 | 0 | 0 | 1 | 0 | 4 | -877625682
| Online PSC |  | https://podminky.urs.cz/item/CS_URS_2024_01/274321511 | [15 empty] | Online PSC | 2
| VV |  | "základové pásy bistro podkladní beton"26,9*0,115 |  | 3.094 | [13 empty] | VV | 2 | 2 | True | 1 | ROZPOCET
39 | K | 274361821 | Výztuž základových pasů betonářskou ocelí 10 505 (R) | t | 0.402 |  | 0 | CS ÚRS 2024 01 |  |  | základní |  | 0 | 1.0606 | 0.42637 | 0 | 0 | 4 | K | 2 |  |  |  | ROZPOCET | [5 empty] | 0 | 0 | 0 | 0 | 0 | 1 | 0 | 4 | -1044747014
| Online PSC |  | https://podminky.urs.cz/item/CS_URS_2024_01/274361821 | [15 empty] | Online PSC | 2
| VV |  | "0,130kg/m3"3,09*0,130 |  | 0.402 | [13 empty] | VV | 2 | 2 | True | 1 | ROZPOCET
40 | K | 279113150 | Základová zeď tl do 100 mm z tvárnic ztraceného bednění včetně výplně z betonu tř. C 25/30 | m2 | 17.738 |  | 0 | CS ÚRS 2024 01 |  |  | základní |  | 0 | 0.23132 | 4.1032 | 0 | 0 | 4 | K | 2 |  |  |  | ROZPOCET | [5 empty] | 0 | 0 | 0 | 0 | 0 | 1 | 0 | 4 | 97778367
| Online PSC |  | https://podminky.urs.cz/item/CS_URS_2024_01/279113150 | [15 empty] | Online PSC | 2
| VV |  | "sokl u stávající zdi"19,600*0,905 |  | 17.738 | [13 empty] | VV | 2 | 2 | True | 1 | ROZPOCET
41 | K | 279113151 | Základová zeď tl přes 100 do 150 mm z tvárnic ztraceného bednění včetně výplně z betonu tř. C 25/30 | m2 | 11.25 |  | 0 | CS ÚRS 2024 01 |  |  | základní |  | 0 | 0.37678 | 4.2388 | 0 | 0 | 4 | K | 2 |  |  |  | ROZPOCET | [5 empty] | 0 | 0 | 0 | 0 | 0 | 1 | 0 | 4 | 766320278
| Online PSC |  | https://podminky.urs.cz/item/CS_URS_2024_01/279113151 | [15 empty] | Online PSC | 2
| VV |  | Tvárnice prolévané betonem, šířka 15 cm pod schodem | [15 empty] | VV | 2 | 1 | True | 0 | ROZPOCET
| VV |  | (1+2+4*3+7,5)*0,5 |  | 11.25 | [13 empty] | VV | 2 | 2 | True | 1 | ROZPOCET
42 | K | 279113152 | Základová zeď tl přes 150 do 200 mm z tvárnic ztraceného bednění včetně výplně z betonu tř. C 25/30 | m2 | 12.25 |  | 0 | CS ÚRS 2024 01 |  |  | základní |  | 0 | 0.49689 | 6.0869 | 0 | 0 | 4 | K | 2 |  |  |  | ROZPOCET | [5 empty] | 0 | 0 | 0 | 0 | 0 | 1 | 0 | 4 | -980717110
| Online PSC |  | https://podminky.urs.cz/item/CS_URS_2024_01/279113152 | [15 empty] | Online PSC | 2
| VV |  | "Plocha"2,375 + 3,75 |  | 6.125 | [13 empty] | VV | 2 | 2 | True | 0 | ROZPOCET
| VV |  | "pod schody"2 *0,625 + 1,125 |  | 2.375 | [13 empty] | VV | 2 | 2 | True | 0 | ROZPOCET
| VV |  | "opěrná zídka"3,75 |  | 3.75 | [13 empty] | VV | 2 | 2 | True | 0 | ROZPOCET
| VV |  | Součet |  | 12.25 | [13 empty] | VV | 2 | 4 | True | 1 | ROZPOCET
43 | K | 279113154 | Základová zeď tl přes 250 do 300 mm z tvárnic ztraceného bednění včetně výplně z betonu tř. C 25/30 | m2 | 30.547 |  | 0 | CS ÚRS 2024 01 |  |  | základní |  | 0 | 0.73404 | 22.4227 | 0 | 0 | 4 | K | 2 |  |  |  | ROZPOCET | [5 empty] | 0 | 0 | 0 | 0 | 0 | 1 | 0 | 4 | 1036339184
| Online PSC |  | https://podminky.urs.cz/item/CS_URS_2024_01/279113154 | [15 empty] | Online PSC | 2
| VV |  | "základy bistro" | [15 empty] | VV | 2 | 1 | True | 0 | ROZPOCET
| VV |  | (5,75 *2 + 19,5 + 7,25*2 + 3 *2) * 0,5 + 2,125 * 0,375 + 2*0,5 + 2*0,25 |  | 28.047 | [13 empty] | VV | 2 | 2 | True | 0 | ROZPOCET
| VV |  | 4,0*0,625 |  | 2.5 | [13 empty] | VV | 2 | 2 | True | 0 | ROZPOCET
| VV |  | Součet |  | 30.547 | [13 empty] | VV | 2 | 4 | True | 1 | ROZPOCET
44 | K | 279113155 | Základová zeď tl přes 300 do 400 mm z tvárnic ztraceného bednění včetně výplně z betonu tř. C 25/30 | m2 | 4.625 |  | 0 | CS ÚRS 2024 01 |  |  | základní |  | 0 | 1.0204 | 4.7192 | 0 | 0 | 4 | K | 2 |  |  |  | ROZPOCET | [5 empty] | 0 | 0 | 0 | 0 | 0 | 1 | 0 | 4 | -647732550
| Online PSC |  | https://podminky.urs.cz/item/CS_URS_2024_01/279113155 | [15 empty] | Online PSC | 2
| VV |  | "základy bistro" | [15 empty] | VV | 2 | 1 | True | 0 | ROZPOCET
| VV |  | ( 2*7 + 4,5)*0,25 |  | 4.625 | [13 empty] | VV | 2 | 2 | True | 1 | ROZPOCET
45 | K | 279361821 | Výztuž základových zdí nosných betonářskou ocelí 10 505 | t | 1.869 |  | 0 | CS ÚRS 2024 01 |  |  | základní |  | 0 | 1.0594 | 1.98 | 0 | 0 | 4 | K | 2 |  |  |  | ROZPOCET | [5 empty] | 0 | 0 | 0 | 0 | 0 | 1 | 0 | 4 | 1130846118
| Online PSC |  | https://podminky.urs.cz/item/CS_URS_2024_01/279361821 | [15 empty] | Online PSC | 2
| VV |  | "základové zdi " | [15 empty] | VV | 2 | 1 | True | 0 | ROZPOCET
| VV |  | "sokl"0,1424 |  | 0.142 | [13 empty] | VV | 2 | 2 | True | 0 | ROZPOCET
| VV |  | "základy bistro"(8,06+1,85)*0,130 |  | 1.288 | [13 empty] | VV | 2 | 2 | True | 0 | ROZPOCET
| VV |  | "základy pásy schody"144,0*0,00089 |  | 0.128 | [13 empty] | VV | 2 | 2 | True | 0 | ROZPOCET
| VV |  | "tvárnice š.150"36*0,00089+0,0267+0,0587 |  | 0.117 | [13 empty] | VV | 2 | 2 | True | 0 | ROZPOCET
| VV |  | "tvárnice š.200"3,750*0,032 |  | 0.12 | [13 empty] | VV | 2 | 2 | True | 0 | ROZPOCET
| VV |  | "tvárnice 200+250"0,0744 |  | 0.074 | [13 empty] | VV | 2 | 2 | True | 0 | ROZPOCET
| VV |  | Součet |  | 1.869 | [13 empty] | VV | 2 | 4 | True | 1 | ROZPOCET
| D | 3 | Svislé a kompletní konstrukce |  |  |  | 0 | [5 empty] | 0 |  | 0.93597 |  | 0 | 1 | D | 1 |  |  |  | ROZPOCET | [11 empty] | 0
46 | K | 311273901 | Zakládací vrstva pórobetonového zdiva tloušťky 250 mm z hydrofobizovaných tvárnic P4-550 | m | 31.61 |  | 0 | CS ÚRS 2024 01 |  |  | základní |  | 0 | 0.02961 | 0.93597 | 0 | 0 | 4 | K | 2 |  |  |  | ROZPOCET | [5 empty] | 0 | 0 | 0 | 0 | 0 | 1 | 0 | 4 | -2069664697
| Online PSC |  | https://podminky.urs.cz/item/CS_URS_2024_01/311273901 | [15 empty] | Online PSC | 2
| VV |  | "čelní stěna, boční stěny"19,810+5,900*2,0 |  | 31.61 | [13 empty] | VV | 2 | 2 | True | 1 | ROZPOCET
| D | 4 | Vodorovné konstrukce |  |  |  | 0 | [5 empty] | 0 |  | 54.3091 |  | 0 | 1 | D | 1 |  |  |  | ROZPOCET | [11 empty] | 0
47 | K | 29111111R | Okrová mlatová vrstva z mechanicky zpevněného kameniva MZK | m3 | 3.8 |  | 0 |  |  |  | základní |  | 0 | 2.4794 | 9.4216 | 0 | 0 | 4 | K | 2 |  |  |  | ROZPOCET | [5 empty] | 0 | 0 | 0 | 0 | 0 | 1 | 0 | 4 | 1956852420
| VV |  | 95,0*0,040 |  | 3.8 | [13 empty] | VV | 2 | 2 | True | 1 | ROZPOCET
48 | K | 45753211R | Podkaldní vrstvy vrstvy jakékoliv tloušťky a sklonu z hrubého drceného kameniva se zhutněním do 10 pojezdů/m3, frakce od 16-63 do 32-63 mm | m3 | 19.95 |  | 0 |  |  |  | základní |  | 0 | 2.25 | 44.8875 | 0 | 0 | 4 | K | 2 |  |  |  | ROZPOCET | [5 empty] | 0 | 0 | 0 | 0 | 0 | 1 | 0 | 4 | 1415244095
| VV |  | mlatová komunikace | [15 empty] | VV | 2 | 1 | True | 0 | ROZPOCET
| VV |  | 95,0*(0,06+0,150) |  | 19.95 | [13 empty] | VV | 2 | 2 | True | 1 | ROZPOCET
| D | 6 | Úpravy povrchů, podlahy a osazování výplní |  |  |  | 0 | [5 empty] | 0 |  | 21.2697 |  | 0 | 1 | D | 1 |  |  |  | ROZPOCET | [11 empty] | 0
49 | K | 612322141 | Vápenocementová lehčená omítka štuková dvouvrstvá vnitřních stěn nanášená ručně | m2 | 31.26 |  | 0 | CS ÚRS 2024 01 |  |  | základní |  | 0 | 0.01313 | 0.41044 | 0 | 0 | 4 | K | 2 |  |  |  | ROZPOCET | [5 empty] | 0 | 0 | 0 | 0 | 0 | 1 | 0 | 4 | -540313524
| Online PSC |  | https://podminky.urs.cz/item/CS_URS_2024_01/612322141 | [15 empty] | Online PSC | 2
| VV |  | "viz PD a TZ, vnitřní plochy - OSB desky "31,26 |  | 31.26 | [13 empty] | VV | 2 | 2 | True | 1 | ROZPOCET
50 | K | 622131121 | Penetrační nátěr vnějších stěn nanášený ručně | m2 | 17.12 |  | 0 | CS ÚRS 2024 01 |  |  | základní |  | 0 | 0.00026 | 0.0044512 | 0 | 0 | 4 | K | 2 |  |  |  | ROZPOCET | [5 empty] | 0 | 0 | 0 | 0 | 0 | 1 | 0 | 4 | 269695194
| Online PSC |  | https://podminky.urs.cz/item/CS_URS_2024_01/622131121 | [15 empty] | Online PSC | 2
| VV |  | "svislá izolace XPS po obvodu"19,600*0,400+5,800*2,0*0,800 |  | 17.12 | [13 empty] | VV | 2 | 2 | True | 1 | ROZPOCET
51 | K | 622142001 | Sklovláknité pletivo vnějších stěn vtlačené do tmelu | m2 | 17.12 |  | 0 | CS ÚRS 2024 01 |  |  | základní |  | 0 | 0.00438 | 0.074986 | 0 | 0 | 4 | K | 2 |  |  |  | ROZPOCET | [5 empty] | 0 | 0 | 0 | 0 | 0 | 1 | 0 | 4 | -679298850
| Online PSC |  | https://podminky.urs.cz/item/CS_URS_2024_01/622142001 | [15 empty] | Online PSC | 2
| VV |  | "svislá po obvodu"19,600*0,400+5,800*2,0*0,800 |  | 17.12 | [13 empty] | VV | 2 | 2 | True | 1 | ROZPOCET
52 | K | 62238100R | Tenkovrstvá minerální zatíraná (škrábaná) omítka zrnitost 0,5 mm vnějších stěn | m2 | 17.12 |  | 0 |  |  |  | základní |  | 0 | 0.00173 | 0.029618 | 0 | 0 | 4 | K | 2 |  |  |  | ROZPOCET | [5 empty] | 0 | 0 | 0 | 0 | 0 | 1 | 0 | 4 | 220903480
53 | K | 631311126 | Mazanina tl přes 80 do 120 mm z betonu prostého bez zvýšených nároků na prostředí tř. C 25/30 | m3 | 3.094 |  | 0 | CS ÚRS 2024 01 |  |  | základní |  | 0 | 2.5019 | 7.7408 | 0 | 0 | 4 | K | 2 |  |  |  | ROZPOCET | [5 empty] | 0 | 0 | 0 | 0 | 0 | 1 | 0 | 4 | -1237415077
| Online PSC |  | https://podminky.urs.cz/item/CS_URS_2024_01/631311126 | [15 empty] | Online PSC | 2
| VV |  | "podkladní beton, základové pásy bistro"26,9*0,115 |  | 3.094 | [13 empty] | VV | 2 | 2 | True | 1 | ROZPOCET
54 | K | 631362021 | Výztuž mazanin svařovanými sítěmi Kari | t | 0.147 |  | 0 | CS ÚRS 2024 01 |  |  | základní |  | 0 | 1.0628 | 0.15623 | 0 | 0 | 4 | K | 2 |  |  |  | ROZPOCET | [5 empty] | 0 | 0 | 0 | 0 | 0 | 1 | 0 | 4 | -1346732013
| Online PSC |  | https://podminky.urs.cz/item/CS_URS_2024_01/631362021 | [15 empty] | Online PSC | 2
| VV |  | "síť kari 4/150/150" | [15 empty] | VV | 2 | 1 | True | 0 | ROZPOCET
| VV |  | Plocha_zakldesky*0,001351 |  | 0.147 | [13 empty] | VV | 2 | 2 | True | 1 | ROZPOCET
55 | K | 632451214 | Potěr cementový samonivelační litý C20 tl přes 45 do 50 mm | m2 | 108.64 |  | 0 | CS ÚRS 2024 01 |  |  | základní |  | 0 | 0.11 | 11.9504 | 0 | 0 | 4 | K | 2 |  |  |  | ROZPOCET | [5 empty] | 0 | 0 | 0 | 0 | 0 | 1 | 0 | 4 | -1869882843
| Online PSC |  | https://podminky.urs.cz/item/CS_URS_2024_01/632451214 | [15 empty] | Online PSC | 2
| VV |  | Plocha_zakldesky |  | 108.64 | [13 empty] | VV | 2 | 2 | True | 1 | ROZPOCET
56 | K | 633811111 | Broušení nerovností betonových podlah do 2 mm - stržení šlemu | m2 | 108.64 |  | 0 | CS ÚRS 2024 01 |  |  | základní |  | 0 | 0 | 0 | 0 | 0 | 4 | K | 2 |  |  |  | ROZPOCET | [5 empty] | 0 | 0 | 0 | 0 | 0 | 1 | 0 | 4 | -799386600
| Online PSC |  | https://podminky.urs.cz/item/CS_URS_2024_01/633811111 | [15 empty] | Online PSC | 2
57 | K | 642944121 | Osazování ocelových zárubní dodatečné pl do 2,5 m2 | kus | 14 |  | 0 | CS ÚRS 2024 01 |  |  | základní |  | 0 | 0.04684 | 0.65576 | 0 | 0 | 4 | K | 2 |  |  |  | ROZPOCET | [5 empty] | 0 | 0 | 0 | 0 | 0 | 1 | 0 | 4 | 1107292684
| Online PSC |  | https://podminky.urs.cz/item/CS_URS_2024_01/642944121 | [15 empty] | Online PSC | 2
58 | M | 55331441 | zárubeň jednokřídlá ocelová pro dodatečnou montáž tl stěny 160-200mm rozměru 700/1970, 2100mm | kus | 6 |  | 0 | CS ÚRS 2024 01 |  |  | základní |  | 0 | 0.01753 | 0.10518 | 0 | 0 | 8 | M | 2 |  |  |  | ROZPOCET | [5 empty] | 0 | 0 | 0 | 0 | 0 | 1 | 0 | 4 | 1389852338
| VV |  | "D2,5,6,8"1,0+3,0+2,0 |  | 6 | [13 empty] | VV | 2 | 2 | True | 1 | ROZPOCET
59 | M | 55331440 | zárubeň jednokřídlá ocelová pro dodatečnou montáž tl stěny 160-200mm rozměru 600/1970, 2100mm | kus | 2 |  | 0 | CS ÚRS 2024 01 |  |  | základní |  | 0 | 0.01715 | 0.0343 | 0 | 0 | 8 | M | 2 |  |  |  | ROZPOCET | [5 empty] | 0 | 0 | 0 | 0 | 0 | 1 | 0 | 4 | -74904312
60 | M | 55331442 | zárubeň jednokřídlá ocelová pro dodatečnou montáž tl stěny 160-200mm rozměru 800/1970, 2100mm | kus | 6 |  | 0 | CS ÚRS 2024 01 |  |  | základní |  | 0 | 0.01793 | 0.10758 | 0 | 0 | 8 | M | 2 |  |  |  | ROZPOCET | [5 empty] | 0 | 0 | 0 | 0 | 0 | 1 | 0 | 4 | -1491602371
| D | 8 | Trubní vedení |  |  |  | 0 | [5 empty] | 0 |  | 1e-05 |  | 0 | 1 | D | 1 |  |  |  | ROZPOCET | [11 empty] | 0
61 | K | 87127031R | Montáž kanalizačního potrubí hladkého plnostěnného SN 10 z polypropylenu DN 125 | kpl | 1 |  | 0 |  |  |  | základní |  | 0 | 1e-05 | 1e-05 | 0 | 0 | 4 | K | 2 |  |  |  | ROZPOCET | [5 empty] | 0 | 0 | 0 | 0 | 0 | 1 | 0 | 4 | 722314609
| D | 9 | Ostatní konstrukce a práce, bourání |  |  |  | 0 | [5 empty] | 0 |  | 0.11333 |  | 0 | 1 | D | 1 |  |  |  | ROZPOCET | [11 empty] | 0
65 | K | 943311111 | Montáž lešení prostorového modulového lehkého bez podlah zatížení do 200 kg/m2 v do 10 m | m3 | 50 |  | 0 | CS ÚRS 2024 01 |  |  | základní |  | 0 | 0 | 0 | 0 | 0 | 4 | K | 2 |  |  |  | ROZPOCET | [5 empty] | 0 | 0 | 0 | 0 | 0 | 1 | 0 | 4 | -1501160814
| Online PSC |  | https://podminky.urs.cz/item/CS_URS_2024_01/943311111 | [15 empty] | Online PSC | 2
66 | K | 943311211 | Příplatek k lešení prostorovému modulovému lehkému bez podlah do 200 kg/m2 v do 10 m za každý den použití | m3 | 3000 |  | 0 | CS ÚRS 2024 01 |  |  | základní |  | 0 | 0 | 0 | 0 | 0 | 4 | K | 2 |  |  |  | ROZPOCET | [5 empty] | 0 | 0 | 0 | 0 | 0 | 1 | 0 | 4 | -1229396756
| Online PSC |  | https://podminky.urs.cz/item/CS_URS_2024_01/943311211 | [15 empty] | Online PSC | 2
| VV |  | "60 dnů"60,0*50,0 |  | 3000 | [13 empty] | VV | 2 | 2 | True | 1 | ROZPOCET
67 | K | 943311811 | Demontáž lešení prostorového modulového lehkého bez podlah zatížení do 200 kg/m2 v do 10 m | m3 | 50 |  | 0 | CS ÚRS 2024 01 |  |  | základní |  | 0 | 0 | 0 | 0 | 0 | 4 | K | 2 |  |  |  | ROZPOCET | [5 empty] | 0 | 0 | 0 | 0 | 0 | 1 | 0 | 4 | 949942435
| Online PSC |  | https://podminky.urs.cz/item/CS_URS_2024_01/943311811 | [15 empty] | Online PSC | 2
68 | K | 952901111 | Vyčištění budov bytové a občanské výstavby při výšce podlaží do 4 m | m2 | 100 |  | 0 | CS ÚRS 2024 01 |  |  | základní |  | 0 | 4e-05 | 0.004 | 0 | 0 | 4 | K | 2 |  |  |  | ROZPOCET | [5 empty] | 0 | 0 | 0 | 0 | 0 | 1 | 0 | 4 | -61977336
| Online PSC |  | https://podminky.urs.cz/item/CS_URS_2024_01/952901111 | [15 empty] | Online PSC | 2
69 | K | 953511821.SCW | Nosný tepelně-izolační prvek Isokorb T typ S-N-R0-D16 KSTZ 16 pro připojení ocelových dílů volně vyložených tahový modul šroub D16 | kus | 17 |  | 0 |  |  |  | základní |  | 0 | 0.0021 | 0.0357 | 0 | 0 | 4 | K | 2 |  |  |  | ROZPOCET | [5 empty] | 0 | 0 | 0 | 0 | 0 | 1 | 0 | 4 | -246473826
| VV |  | "sloupy proskleného čela"17,0 |  | 17 | [13 empty] | VV | 2 | 2 | True | 1 | ROZPOCET
70 | K | 953511822.SCW | Nosný tepelně-izolační prvek Isokorb T typ S-V-R0-D16 KSTQ 16 pro připojení ocelových dílů volně vyložených tlakový modul šroub D16 | kus | 17 |  | 0 |  |  |  | základní |  | 0 | 0.0021 | 0.0357 | 0 | 0 | 4 | K | 2 |  |  |  | ROZPOCET | [5 empty] | 0 | 0 | 0 | 0 | 0 | 1 | 0 | 4 | 2019243201
| VV |  | "sloupy proskleného čela"17,0 |  | 17 | [13 empty] | VV | 2 | 2 | True | 1 | ROZPOCET
71 | K | 953943211 | Osazování hasicího přístroje | kus | 2 |  | 0 | CS ÚRS 2024 01 |  |  | základní |  | 0 | 0.00018 | 0.00036 | 0 | 0 | 4 | K | 2 |  |  |  | ROZPOCET | [5 empty] | 0 | 0 | 0 | 0 | 0 | 1 | 0 | 4 | -682220242
| Online PSC |  | https://podminky.urs.cz/item/CS_URS_2024_01/953943211 | [15 empty] | Online PSC | 2
72 | M | 44932114 | přístroj hasicí ruční práškový PG 6 LE | kus | 2 |  | 0 | CS ÚRS 2024 01 |  |  | základní |  | 0 | 0.012 | 0.024 | 0 | 0 | 32 | M | 2 |  |  |  | ROZPOCET | [5 empty] | 0 | 0 | 0 | 0 | 0 | 1 | 0 | 16 | -2115121311
73 | K | 953961213 | Kotva chemickou patronou M 12 hl 110 mm do betonu, ŽB nebo kamene s vyvrtáním otvoru | kus | 50 |  | 0 | CS ÚRS 2024 01 |  |  | základní |  | 0 | 4e-05 | 0.002 | 0 | 0 | 4 | K | 2 |  |  |  | ROZPOCET | [5 empty] | 0 | 0 | 0 | 0 | 0 | 1 | 0 | 4 | 188542428
| Online PSC |  | https://podminky.urs.cz/item/CS_URS_2024_01/953961213 | [15 empty] | Online PSC | 2
| VV |  | "sloupy proskleného čela"17,0 |  | 17 | [13 empty] | VV | 2 | 2 | True | 0 | ROZPOCET
| VV |  | "ostatní vnitřní prvky"33,0 |  | 33 | [13 empty] | VV | 2 | 2 | True | 0 | ROZPOCET
| VV |  | Součet |  | 50 | [13 empty] | VV | 2 | 4 | True | 1 | ROZPOCET
74 | K | 953965121 | Kotevní šroub pro chemické kotvy M 12 dl 160 mm | kus | 50 |  | 0 | CS ÚRS 2024 01 |  |  | základní |  | 0 | 0.00013 | 0.0065 | 0 | 0 | 4 | K | 2 |  |  |  | ROZPOCET | [5 empty] | 0 | 0 | 0 | 0 | 0 | 1 | 0 | 4 | -394031700
| Online PSC |  | https://podminky.urs.cz/item/CS_URS_2024_01/953965121 | [15 empty] | Online PSC | 2
261 | M | 31197004 | tyč závitová Pz 4.6 M12 | m | 6.5 |  | 0 | CS ÚRS 2024 01 |  |  | základní |  | 0 | 0.00078 | 0.00507 | 0 | 0 | 8 | M | 2 |  |  |  | ROZPOCET | [5 empty] | 0 | 0 | 0 | 0 | 0 | 1 | 0 | 4 | -1980671298
| VV |  | "viz PD a TZ"50,0*0,130 |  | 6.5 | [13 empty] | VV | 2 | 2 | True | 1 | ROZPOCET
262 | M | 953R | Zámečnický výrobek dle TZ a PD | kg | 214.47 |  | 0 |  |  |  | základní |  | 0 | 0 | 0 | 0 | 0 | 8 | M | 2 |  |  |  | ROZPOCET | [5 empty] | 0 | 0 | 0 | 0 | 0 | 1 | 0 | 4 | 980329769
| VV |  | "9x kotvení sloupů"23,83*9,0 |  | 214.47 | [13 empty] | VV | 2 | 2 | True | 1 | ROZPOCET
| D | 998 | Přesun hmot |  |  |  | 0 | [5 empty] | 0 |  | 0 |  | 0 | 1 | D | 1 |  |  |  | ROZPOCET | [11 empty] | 0
75 | K | 998014011 | Přesun hmot pro budovy jednopodlažní z betonových dílců s nezděným pláštěm | t | 215.942 |  | 0 | CS ÚRS 2024 01 |  |  | základní |  | 0 | 0 | 0 | 0 | 0 | 4 | K | 2 |  |  |  | ROZPOCET | [5 empty] | 0 | 0 | 0 | 0 | 0 | 1 | 0 | 4 | 1012840803
| Online PSC |  | https://podminky.urs.cz/item/CS_URS_2024_01/998014011 | [15 empty] | Online PSC | 2
| D | PSV | Práce a dodávky PSV |  |  |  | 0 | [5 empty] | 0 |  | 36.5882 |  | 0.01185 | 2 | D | 0 |  |  |  | ROZPOCET | [11 empty] | 0
| D | 711 | Izolace proti vodě, vlhkosti a plynům |  |  |  | 0 | [5 empty] | 0 |  | 1.757 |  | 0 | 2 | D | 1 |  |  |  | ROZPOCET | [11 empty] | 0
76 | K | 711111001 | Provedení izolace proti zemní vlhkosti vodorovné za studena nátěrem penetračním | m2 | 108.64 |  | 0 | CS ÚRS 2024 01 |  |  | základní |  | 0 | 0 | 0 | 0 | 0 | 16 | K | 2 |  |  |  | ROZPOCET | [5 empty] | 0 | 0 | 0 | 0 | 0 | 1 | 0 | 16 | 222193327
| Online PSC |  | https://podminky.urs.cz/item/CS_URS_2024_01/711111001 | [15 empty] | Online PSC | 2
| VV |  | Plocha_zakldesky |  | 108.64 | [13 empty] | VV | 2 | 2 | True | 1 | ROZPOCET
77 | M | 11163150 | lak penetrační asfaltový | t | 0.033 |  | 0 | CS ÚRS 2024 01 |  |  | základní |  | 0 | 1 | 0.033 | 0 | 0 | 32 | M | 2 |  |  |  | ROZPOCET | [5 empty] | 0 | 0 | 0 | 0 | 0 | 1 | 0 | 16 | 581746305
| VV |  | 108,64*0,0003 'Přepočtené koeficientem množství |  | 0.033 | [13 empty] | VV | 2 | 2 | False | 1 | ROZPOCET
78 | K | 711112001 | Provedení izolace proti zemní vlhkosti svislé za studena nátěrem penetračním | m2 | 34.11 |  | 0 | CS ÚRS 2024 01 |  |  | základní |  | 0 | 0 | 0 | 0 | 0 | 16 | K | 2 |  |  |  | ROZPOCET | [5 empty] | 0 | 0 | 0 | 0 | 0 | 1 | 0 | 16 | -1971412182
| Online PSC |  | https://podminky.urs.cz/item/CS_URS_2024_01/711112001 | [15 empty] | Online PSC | 2
| VV |  | "obvod bistra"0,950*(19,600+2,900)+0,450*(19,600+2,900++5,800) |  | 34.11 | [13 empty] | VV | 2 | 2 | True | 1 | ROZPOCET
79 | M | 11163150 | lak penetrační asfaltový | t | 0.012 |  | 0 | CS ÚRS 2024 01 |  |  | základní |  | 0 | 1 | 0.012 | 0 | 0 | 32 | M | 2 |  |  |  | ROZPOCET | [5 empty] | 0 | 0 | 0 | 0 | 0 | 1 | 0 | 16 | -1841184562
| VV |  | 34,11*0,00034 'Přepočtené koeficientem množství |  | 0.012 | [13 empty] | VV | 2 | 2 | False | 1 | ROZPOCET
80 | K | 711141559 | Provedení izolace proti zemní vlhkosti pásy přitavením vodorovné NAIP | m2 | 217.28 |  | 0 | CS ÚRS 2024 01 |  |  | základní |  | 0 | 0.0004 | 0.086912 | 0 | 0 | 16 | K | 2 |  |  |  | ROZPOCET | [5 empty] | 0 | 0 | 0 | 0 | 0 | 1 | 0 | 16 | 2100322173
| Online PSC |  | https://podminky.urs.cz/item/CS_URS_2024_01/711141559 | [15 empty] | Online PSC | 2
| VV |  | "2 vrstvy"Plocha_zakldesky*2,0 |  | 217.28 | [13 empty] | VV | 2 | 2 | True | 1 | ROZPOCET
81 | K | 711142559 | Provedení izolace proti zemní vlhkosti pásy přitavením svislé NAIP | m2 | 32.76 |  | 0 | CS ÚRS 2024 01 |  |  | základní |  | 0 | 0.0004 | 0.013104 | 0 | 0 | 16 | K | 2 |  |  |  | ROZPOCET | [5 empty] | 0 | 0 | 0 | 0 | 0 | 1 | 0 | 16 | -1760367915
| Online PSC |  | https://podminky.urs.cz/item/CS_URS_2024_01/711142559 | [15 empty] | Online PSC | 2
| VV |  | "obvod bistra" | [15 empty] | VV | 2 | 1 | True | 0 | ROZPOCET
| VV |  | 0,950*19,600+2,900*2,0*0,700+(19,600+2,800*2,0)*0,400 |  | 32.76 | [13 empty] | VV | 2 | 2 | True | 1 | ROZPOCET
82 | M | 62836110 | pás asfaltový natavitelný oxidovaný s vložkou z hliníkové fólie / hliníkové fólie s textilií, se spalitelnou PE folií nebo jemnozrnným minerálním posypem tl 4,0mm | m2 | 291.422 |  | 0 | CS ÚRS 2024 01 |  |  | základní |  | 0 | 0.0054 | 1.5737 | 0 | 0 | 32 | M | 2 |  |  |  | ROZPOCET | [5 empty] | 0 | 0 | 0 | 0 | 0 | 1 | 0 | 16 | 1974399046
| VV |  | 217,280+32,760 |  | 250.04 | [13 empty] | VV | 2 | 2 | True | 1 | ROZPOCET
| VV |  | 250,04*1,1655 'Přepočtené koeficientem množství |  | 291.422 | [13 empty] | VV | 2 | 2 | False | 1 | ROZPOCET
83 | K | 711161112 | Izolace proti zemní vlhkosti nopovou fólií vodorovná, nopek v 8,0 mm, tl do 0,6 mm | m2 | 23.36 |  | 0 | CS ÚRS 2024 01 |  |  | základní |  | 0 | 0.00035 | 0.008176 | 0 | 0 | 16 | K | 2 |  |  |  | ROZPOCET | [5 empty] | 0 | 0 | 0 | 0 | 0 | 1 | 0 | 16 | -1554155242
| Online PSC |  | https://podminky.urs.cz/item/CS_URS_2024_01/711161112 | [15 empty] | Online PSC | 2
| VV |  | "svislá po obvodu"19,600*0,600+5,800*2,0*1,000 |  | 23.36 | [13 empty] | VV | 2 | 2 | True | 1 | ROZPOCET
84 | K | 711491471 | Provedení izolace proti vodě volně položenou pojistně hydroizolační fólií na vodorovné ploše | m2 | 144 |  | 0 | CS ÚRS 2024 01 |  |  | základní |  | 0 | 5e-05 | 0.0072 | 0 | 0 | 16 | K | 2 |  |  |  | ROZPOCET | [5 empty] | 0 | 0 | 0 | 0 | 0 | 1 | 0 | 16 | 895114000
| Online PSC |  | https://podminky.urs.cz/item/CS_URS_2024_01/711491471 | [15 empty] | Online PSC | 2
| VV |  | Plocha_střechy*1,2 |  | 144 | [13 empty] | VV | 2 | 2 | True | 1 | ROZPOCET
85 | M | 59660235 | fólie kontaktní difuzně propustná pro doplňkovou hydroizolační vrstvu, mikrofleece 145g/m2 | m2 | 152.712 |  | 0 | CS ÚRS 2024 01 |  |  | základní |  | 0 | 0.00015 | 0.022907 | 0 | 0 | 32 | M | 2 |  |  |  | ROZPOCET | [5 empty] | 0 | 0 | 0 | 0 | 0 | 1 | 0 | 16 | 989321749
| VV |  | 144*1,0605 'Přepočtené koeficientem množství |  | 152.712 | [13 empty] | VV | 2 | 2 | False | 1 | ROZPOCET
86 | K | 998711201 | Přesun hmot procentní pro izolace proti vodě, vlhkosti a plynům v objektech v do 6 m | % |  |  | 0 | CS ÚRS 2024 01 |  |  | základní |  | 0 | 0 | 0 | 0 | 0 | 16 | K | 2 |  |  |  | ROZPOCET | [5 empty] | 0 | 0 | 0 | 0 | 0 | 1 | 0 | 16 | -1332688751
| Online PSC |  | https://podminky.urs.cz/item/CS_URS_2024_01/998711201 | [15 empty] | Online PSC | 2
| D | 712 | Povlakové krytiny |  |  |  | 0 | [5 empty] | 0 |  | 11.1895 |  | 0 | 2 | D | 1 |  |  |  | ROZPOCET | [11 empty] | 0
87 | K | 712363452 | Provedení povlak krytiny mechanicky kotvenou do trapézu TI tl přes 100 do 140 mm krajní pole, budova v do 18 m | m2 | 144 |  | 0 | CS ÚRS 2024 01 |  |  | základní |  | 0 | 0.0002 | 0.0288 | 0 | 0 | 16 | K | 2 |  |  |  | ROZPOCET | [5 empty] | 0 | 0 | 0 | 0 | 0 | 1 | 0 | 16 | -1064906436
| Online PSC |  | https://podminky.urs.cz/item/CS_URS_2024_01/712363452 | [15 empty] | Online PSC | 2
88 | M | 28322014 | fólie hydroizolační střešní mPVC mechanicky kotvená šedá tl 1,2mm | m2 | 167.832 |  | 0 | CS ÚRS 2024 01 |  |  | základní |  | 0 | 0.00152 | 0.2551 | 0 | 0 | 32 | M | 2 |  |  |  | ROZPOCET | [5 empty] | 0 | 0 | 0 | 0 | 0 | 1 | 0 | 16 | -1686118569
| VV |  | 144*1,1655 'Přepočtené koeficientem množství |  | 167.832 | [13 empty] | VV | 2 | 2 | False | 1 | ROZPOCET
89 | K | 712391171 | Provedení povlakové krytiny střech plochých do 10° -ostatní práce provedení vrstvy textilní podkladní | m2 | 120 |  | 0 | CS ÚRS 2024 01 |  |  | základní |  | 0 | 0 | 0 | 0 | 0 | 16 | K | 2 |  |  |  | ROZPOCET | [5 empty] | 0 | 0 | 0 | 0 | 0 | 1 | 0 | 16 | -1488284933
| Online PSC |  | https://podminky.urs.cz/item/CS_URS_2024_01/712391171 | [15 empty] | Online PSC | 2
| VV |  | F0001 |  | 120 | [13 empty] | VV | 2 | 2 | True | 1 | ROZPOCET
90 | M | 69311082 | geotextilie netkaná separační, ochranná, filtrační, drenážní PP 500g/m2 | m2 | 132 |  | 0 | CS ÚRS 2024 01 |  |  | základní |  | 0 | 0.0005 | 0.066 | 0 | 0 | 32 | M | 2 |  |  |  | ROZPOCET | [5 empty] | 0 | 0 | 0 | 0 | 0 | 1 | 0 | 16 | 19301800
| VV |  | výměra skladby*koeficient | [15 empty] | VV | 2 | 1 | True | 0 | ROZPOCET
| VV |  | F0001*1,1 |  | 132 | [13 empty] | VV | 2 | 2 | True | 1 | ROZPOCET
91 | M | 69311068 | geotextilie netkaná separační, ochranná, filtrační, drenážní PP 300g/m2 | m2 | 132 |  | 0 | CS ÚRS 2024 01 |  |  | základní |  | 0 | 0.0003 | 0.0396 | 0 | 0 | 32 | M | 2 |  |  |  | ROZPOCET | [5 empty] | 0 | 0 | 0 | 0 | 0 | 1 | 0 | 16 | -1034453668
| VV |  | výměra skladby*koeficient | [15 empty] | VV | 2 | 1 | True | 0 | ROZPOCET
| VV |  | F0002*1,1 |  | 132 | [13 empty] | VV | 2 | 2 | True | 1 | ROZPOCET
92 | K | 712391382 | Provedení povlakové krytiny střech plochých do 10° -ostatní práce dokončení izolace násypem z hrubého kameniva frakce 16 - 22, tl. 50 mm | m2 | 120 |  | 0 | CS ÚRS 2024 01 |  |  | základní |  | 0 | 0 | 0 | 0 | 0 | 16 | K | 2 |  |  |  | ROZPOCET | [5 empty] | 0 | 0 | 0 | 0 | 0 | 1 | 0 | 16 | 379897468
| Online PSC |  | https://podminky.urs.cz/item/CS_URS_2024_01/712391382 | [15 empty] | Online PSC | 2
| VV |  | Střecha | [15 empty] | VV | 2 | 1 | True | 0 | ROZPOCET
| VV |  | F0001 |  | 120 | [13 empty] | VV | 2 | 2 | True | 1 | ROZPOCET
93 | M | 58337403 | kamenivo dekorační (kačírek) frakce 16/32 | t | 10.8 |  | 0 | CS ÚRS 2024 01 |  |  | základní |  | 0 | 1 | 10.8 | 0 | 0 | 32 | M | 2 |  |  |  | ROZPOCET | [5 empty] | 0 | 0 | 0 | 0 | 0 | 1 | 0 | 16 | -633456720
| VV |  | výměra skladby*koeficient | [15 empty] | VV | 2 | 1 | True | 0 | ROZPOCET
| VV |  | F0001*0,09 |  | 10.8 | [13 empty] | VV | 2 | 2 | True | 1 | ROZPOCET
94 | K | 998712201 | Přesun hmot procentní pro krytiny povlakové v objektech v do 6 m | % |  |  | 0 | CS ÚRS 2024 01 |  |  | základní |  | 0 | 0 | 0 | 0 | 0 | 16 | K | 2 |  |  |  | ROZPOCET | [5 empty] | 0 | 0 | 0 | 0 | 0 | 1 | 0 | 16 | -1060894789
| Online PSC |  | https://podminky.urs.cz/item/CS_URS_2024_01/998712201 | [15 empty] | Online PSC | 2
| D | 713 | Izolace tepelné |  |  |  | 0 | [5 empty] | 0 |  | 1.3513 |  | 0 | 2 | D | 1 |  |  |  | ROZPOCET | [11 empty] | 0
95 | K | 713121111 | Montáž izolace tepelné podlah volně kladenými rohožemi, pásy, dílci, deskami 1 vrstva | m2 | 108.64 |  | 0 | CS ÚRS 2024 01 |  |  | základní |  | 0 | 0 | 0 | 0 | 0 | 16 | K | 2 |  |  |  | ROZPOCET | [5 empty] | 0 | 0 | 0 | 0 | 0 | 1 | 0 | 16 | -1674563101
| Online PSC |  | https://podminky.urs.cz/item/CS_URS_2024_01/713121111 | [15 empty] | Online PSC | 2
| VV |  | Plocha_zakldesky |  | 108.64 | [13 empty] | VV | 2 | 2 | True | 1 | ROZPOCET
96 | M | 28375991 | deska EPS 150 pro konstrukce s vysokým zatížením λ=0,035 tl 160mm | m2 | 114.072 |  | 0 | CS ÚRS 2024 01 |  |  | základní |  | 0 | 0.0048 | 0.54755 | 0 | 0 | 32 | M | 2 |  |  |  | ROZPOCET | [5 empty] | 0 | 0 | 0 | 0 | 0 | 1 | 0 | 16 | -947918345
| VV |  | 108,64*1,05 'Přepočtené koeficientem množství |  | 114.072 | [13 empty] | VV | 2 | 2 | False | 1 | ROZPOCET
97 | K | 713123211 | Montáž tepelné izolace z XPS tepelně izolačního systému základové desky svisle 1 vrstva do 100 mm | m2 | 17.12 |  | 0 | CS ÚRS 2024 01 |  |  | základní |  | 0 | 5e-05 | 0.000856 | 0 | 0 | 16 | K | 2 |  |  |  | ROZPOCET | [5 empty] | 0 | 0 | 0 | 0 | 0 | 1 | 0 | 16 | -1640467019
| Online PSC |  | https://podminky.urs.cz/item/CS_URS_2024_01/713123211 | [15 empty] | Online PSC | 2
98 | M | 28376382 | deska XPS hrana polodrážková a hladký povrch 500kPA λ=0,035 tl 100mm | m2 | 18.49 |  | 0 | CS ÚRS 2024 01 |  |  | základní |  | 0 | 0.003 | 0.05547 | 0 | 0 | 32 | M | 2 |  |  |  | ROZPOCET | [5 empty] | 0 | 0 | 0 | 0 | 0 | 1 | 0 | 16 | -300105427
| VV |  | "svislá po obvodu"19,600*0,400+5,800*2,0*0,800 |  | 17.12 | [13 empty] | VV | 2 | 2 | True | 1 | ROZPOCET
| VV |  | 17,12*1,08 'Přepočtené koeficientem množství |  | 18.49 | [13 empty] | VV | 2 | 2 | False | 1 | ROZPOCET
99 | K | 713141136 | Montáž tepelné izolace střech plochých rohožemi, pásy, deskami, dílci, bloky (izolační materiál ve specifikaci) přilepenými za studena jednovrstvá nízkoexpanzní (PUR) pěnou | m2 | 240 |  | 0 | CS ÚRS 2024 01 |  |  | základní |  | 0 | 0.00012 | 0.0288 | 0 | 0 | 16 | K | 2 |  |  |  | ROZPOCET | [5 empty] | 0 | 0 | 0 | 0 | 0 | 1 | 0 | 16 | -1168850693
| Online PSC |  | https://podminky.urs.cz/item/CS_URS_2024_01/713141136 | [15 empty] | Online PSC | 2
| VV |  | výměra skladby*koeficient | [15 empty] | VV | 2 | 1 | True | 0 | ROZPOCET
| VV |  | F0001*2 |  | 240 | [13 empty] | VV | 2 | 2 | True | 1 | ROZPOCET
100 | M | 28376519 | deska izolační PIR s oboustrannou kompozitní fólií s hliníkovou vložkou pro ploché střechy λ=0,023 tl 140mm | m2 | 122.4 |  | 0 | CS ÚRS 2024 01 |  |  | základní |  | 0 | 0.0042 | 0.51408 | 0 | 0 | 32 | M | 2 |  |  |  | ROZPOCET | [5 empty] | 0 | 0 | 0 | 0 | 0 | 1 | 0 | 16 | 1026283210
| VV |  | výměra skladby*koeficient | [15 empty] | VV | 2 | 1 | True | 0 | ROZPOCET
| VV |  | F0001*1,02 |  | 122.4 | [13 empty] | VV | 2 | 2 | True | 1 | ROZPOCET
101 | K | 713191512 | Montáž podkladového profilu pro zatepletní spodní části oken a dveří šířky do 50 mm výšky přes 100 do 200 mm | m | 26.6 |  | 0 | CS ÚRS 2024 01 |  |  | základní |  | 0 | 0.00049 | 0.013034 | 0 | 0 | 16 | K | 2 |  |  |  | ROZPOCET | [5 empty] | 0 | 0 | 0 | 0 | 0 | 1 | 0 | 16 | -251242679
| Online PSC |  | https://podminky.urs.cz/item/CS_URS_2024_01/713191512 | [15 empty] | Online PSC | 2
| VV |  | "pod výplně otvorů"19,600+3,000*2,0+1,000 |  | 26.6 | [13 empty] | VV | 2 | 2 | True | 1 | ROZPOCET
102 | M | 28376189 | profil podkladový sendvičový s vloženou PIR vložkou pro zateplení spodní části oken a dveří (15/20/15) š 50mm v 200mm | m | 31.92 |  | 0 | CS ÚRS 2024 01 |  |  | základní |  | 0 | 0.006 | 0.19152 | 0 | 0 | 32 | M | 2 |  |  |  | ROZPOCET | [5 empty] | 0 | 0 | 0 | 0 | 0 | 1 | 0 | 16 | 65520226
| VV |  | 26,6*1,2 'Přepočtené koeficientem množství |  | 31.92 | [13 empty] | VV | 2 | 2 | False | 1 | ROZPOCET
103 | K | 998713201 | Přesun hmot procentní pro izolace tepelné v objektech v do 6 m | % |  |  | 0 | CS ÚRS 2024 01 |  |  | základní |  | 0 | 0 | 0 | 0 | 0 | 16 | K | 2 |  |  |  | ROZPOCET | [5 empty] | 0 | 0 | 0 | 0 | 0 | 1 | 0 | 16 | -1350363310
| Online PSC |  | https://podminky.urs.cz/item/CS_URS_2024_01/998713201 | [15 empty] | Online PSC | 2
| D | 725 | Zdravotechnika - zařizovací předměty |  |  |  | 0 | [5 empty] | 0 |  | 0.0057 |  | 0 | 2 | D | 1 |  |  |  | ROZPOCET | [11 empty] | 0
104 | K | 725291653 | Montáž zásobníku toaletních papírů | kus | 3 |  | 0 | CS ÚRS 2024 01 |  |  | základní |  | 0 | 0 | 0 | 0 | 0 | 16 | K | 2 |  |  |  | ROZPOCET | [5 empty] | 0 | 0 | 0 | 0 | 0 | 1 | 0 | 16 | 813292948
| Online PSC |  | https://podminky.urs.cz/item/CS_URS_2024_01/725291653 | [15 empty] | Online PSC | 2
| VV |  | "V6"3,0 |  | 3 | [13 empty] | VV | 2 | 2 | True | 1 | ROZPOCET
105 | M | 55431090 | zásobník toaletních papírů nerez D 310mm | kus | 3 |  | 0 | CS ÚRS 2024 01 |  |  | základní |  | 0 | 0.0005 | 0.0015 | 0 | 0 | 32 | M | 2 |  |  |  | ROZPOCET | [5 empty] | 0 | 0 | 0 | 0 | 0 | 1 | 0 | 16 | -1295445784
106 | K | 725291654 | Montáž zásobníku papírových ručníků | kus | 3 |  | 0 | CS ÚRS 2024 01 |  |  | základní |  | 0 | 0 | 0 | 0 | 0 | 16 | K | 2 |  |  |  | ROZPOCET | [5 empty] | 0 | 0 | 0 | 0 | 0 | 1 | 0 | 16 | 1880194910
| Online PSC |  | https://podminky.urs.cz/item/CS_URS_2024_01/725291654 | [15 empty] | Online PSC | 2
| VV |  | "V4-V6"3,0 |  | 3 | [13 empty] | VV | 2 | 2 | True | 1 | ROZPOCET
107 | M | 55431084 | zásobník papírových ručníků skládaných nerezové provedení | kus | 3 |  | 0 | CS ÚRS 2024 01 |  |  | základní |  | 0 | 0.0005 | 0.0015 | 0 | 0 | 32 | M | 2 |  |  |  | ROZPOCET | [5 empty] | 0 | 0 | 0 | 0 | 0 | 1 | 0 | 16 | 636596221
108 | K | 725291668 | Montáž madla invalidního rovného | kus | 1 |  | 0 | CS ÚRS 2024 01 |  |  | základní |  | 0 | 0 | 0 | 0 | 0 | 16 | K | 2 |  |  |  | ROZPOCET | [5 empty] | 0 | 0 | 0 | 0 | 0 | 1 | 0 | 16 | -1456254475
| Online PSC |  | https://podminky.urs.cz/item/CS_URS_2024_01/725291668 | [15 empty] | Online PSC | 2
109 | M | 55147107 | madlo invalidní krakorcové nerez mat 900mm | kus | 1 |  | 0 | CS ÚRS 2024 01 |  |  | základní |  | 0 | 0.00085 | 0.00085 | 0 | 0 | 32 | M | 2 |  |  |  | ROZPOCET | [5 empty] | 0 | 0 | 0 | 0 | 0 | 1 | 0 | 16 | -169208158
110 | K | 725291670 | Montáž madla invalidního krakorcového sklopného | kus | 1 |  | 0 | CS ÚRS 2024 01 |  |  | základní |  | 0 | 0 | 0 | 0 | 0 | 16 | K | 2 |  |  |  | ROZPOCET | [5 empty] | 0 | 0 | 0 | 0 | 0 | 1 | 0 | 16 | -475320412
| Online PSC |  | https://podminky.urs.cz/item/CS_URS_2024_01/725291670 | [15 empty] | Online PSC | 2
| VV |  | "V11"1,0 |  | 1 | [13 empty] | VV | 2 | 2 | True | 1 | ROZPOCET
111 | M | 55147117 | madlo invalidní krakorcové sklopné nerez mat 900mm | kus | 1 |  | 0 | CS ÚRS 2024 01 |  |  | základní |  | 0 | 0.00085 | 0.00085 | 0 | 0 | 32 | M | 2 |  |  |  | ROZPOCET | [5 empty] | 0 | 0 | 0 | 0 | 0 | 1 | 0 | 16 | -264587431
112 | K | 725291674 | Montáž madla umyvadlového | kus | 1 |  | 0 | CS ÚRS 2024 01 |  |  | základní |  | 0 | 0 | 0 | 0 | 0 | 16 | K | 2 |  |  |  | ROZPOCET | [5 empty] | 0 | 0 | 0 | 0 | 0 | 1 | 0 | 16 | -396233463
| Online PSC |  | https://podminky.urs.cz/item/CS_URS_2024_01/725291674 | [15 empty] | Online PSC | 2
| VV |  | "V12"1,0 |  | 1 | [13 empty] | VV | 2 | 2 | True | 1 | ROZPOCET
113 | M | 55147213 | madlo umyvadlové pravé/levé nerez mat 500x305mm | kus | 1 |  | 0 | CS ÚRS 2024 01 |  |  | základní |  | 0 | 0.001 | 0.001 | 0 | 0 | 32 | M | 2 |  |  |  | ROZPOCET | [5 empty] | 0 | 0 | 0 | 0 | 0 | 1 | 0 | 16 | -1495144101
114 | K | 725R1 | Vybavení interieru | soub | 1 |  | 0 |  |  |  | základní |  | 0 | 0 | 0 | 0 | 0 | 16 | K | 2 |  |  |  | ROZPOCET | [5 empty] | 0 | 0 | 0 | 0 | 0 | 1 | 0 | 16 | 305443862
| VV |  | "V7-8,3,0+2,0+3,0" | [15 empty] | VV | 2 | 1 | True | 0 | ROZPOCET
| VV |  | "V13-15" | [15 empty] | VV | 2 | 1 | True | 0 | ROZPOCET
| VV |  | "T1-3,9-10" | [15 empty] | VV | 2 | 1 | True | 0 | ROZPOCET
| VV |  | 1,0 |  | 1 | [13 empty] | VV | 2 | 2 | True | 1 | ROZPOCET
115 | K | 998725201 | Přesun hmot procentní pro zařizovací předměty v objektech v do 6 m | % |  |  | 0 | CS ÚRS 2024 01 |  |  | základní |  | 0 | 0 | 0 | 0 | 0 | 16 | K | 2 |  |  |  | ROZPOCET | [5 empty] | 0 | 0 | 0 | 0 | 0 | 1 | 0 | 16 | -1228982979
| Online PSC |  | https://podminky.urs.cz/item/CS_URS_2024_01/998725201 | [15 empty] | Online PSC | 2
| D | 735 | Ústřední vytápění - otopná tělesa |  |  |  | 0 | [5 empty] | 0 |  | 0.02716 |  | 0 | 2 | D | 1 |  |  |  | ROZPOCET | [11 empty] | 0
116 | K | 735511061 | Podlahové vytápění - krycí a separační PE fólie | m2 | 108.64 |  | 0 | CS ÚRS 2024 01 |  |  | základní |  | 0 | 0.00025 | 0.02716 | 0 | 0 | 16 | K | 2 |  |  |  | ROZPOCET | [5 empty] | 0 | 0 | 0 | 0 | 0 | 1 | 0 | 16 | 2090371519
| Online PSC |  | https://podminky.urs.cz/item/CS_URS_2024_01/735511061 | [15 empty] | Online PSC | 2
| VV |  | Plocha_zakldesky |  | 108.64 | [13 empty] | VV | 2 | 2 | True | 1 | ROZPOCET
117 | K | 998735201 | Přesun hmot procentní pro otopná tělesa v objektech v do 6 m | % |  |  | 0 | CS ÚRS 2024 01 |  |  | základní |  | 0 | 0 | 0 | 0 | 0 | 16 | K | 2 |  |  |  | ROZPOCET | [5 empty] | 0 | 0 | 0 | 0 | 0 | 1 | 0 | 16 | 1871559228
| Online PSC |  | https://podminky.urs.cz/item/CS_URS_2024_01/998735201 | [15 empty] | Online PSC | 2
| D | 762 | Konstrukce tesařské |  |  |  | 0 | [5 empty] | 0 |  | 7.5568 |  | 0 | 2 | D | 1 |  |  |  | ROZPOCET | [11 empty] | 0
118 | K | 61225R | Kompletní dodávka a montáž pražců dle PD a TZ | m3 | 1.945 |  | 0 |  |  |  | základní |  | 0 | 0 | 0 | 0 | 0 | 16 | K | 2 |  |  |  | ROZPOCET | [5 empty] | 0 | 0 | 0 | 0 | 0 | 1 | 0 | 16 | -1863508781
| VV |  | "viz PD"1,945 |  | 1.945 | [13 empty] | VV | 2 | 2 | True | 1 | ROZPOCET
119 | M | 60552001 | hranol stavební řezivo dub průřezu do 224cm2 přes dl 8m | m3 | 1.945 |  | 0 | CS ÚRS 2024 01 |  |  | základní |  | 0 | 0.75 | 1.4587 | 0 | 0 | 32 | M | 2 |  |  |  | ROZPOCET | [5 empty] | 0 | 0 | 0 | 0 | 0 | 1 | 0 | 16 | -1987152418
| VV |  | " ostatní dubový hranol 0,100/0,100"1,945 |  | 1.945 | [13 empty] | VV | 2 | 2 | True | 1 | ROZPOCET
120 | K | 762083122 | Impregnace řeziva proti dřevokaznému hmyzu, houbám a plísním máčením třída ohrožení 3 a 4 | m3 | 31.028 |  | 0 | CS ÚRS 2024 01 |  |  | základní |  | 0 | 0.00189 | 0.058643 | 0 | 0 | 16 | K | 2 |  |  |  | ROZPOCET | [5 empty] | 0 | 0 | 0 | 0 | 0 | 1 | 0 | 16 | 436747620
| Online PSC |  | https://podminky.urs.cz/item/CS_URS_2024_01/762083122 | [15 empty] | Online PSC | 2
| VV |  | "Dřevěné prvky a konstrukce - materiál v m3, viz pol.materiál" | [15 empty] | VV | 2 | 1 | True | 0 | ROZPOCET
| VV |  | 5,760+(30,940+2,738+5,765)*0,025+2,056+1,283+0,933+114,620*0,020 |  | 13.31 | [13 empty] | VV | 2 | 2 | True | 0 | ROZPOCET
| VV |  | "pražce, hranoly "1,945 |  | 1.945 | [13 empty] | VV | 2 | 2 | True | 0 | ROZPOCET
| VV |  | "pergola"25,760*0,020+9,52*0,028 |  | 0.782 | [13 empty] | VV | 2 | 2 | True | 0 | ROZPOCET
| VV |  | "palubky 00,01,02,03,05"(2,200*2,0+0,650*7,0+3,000*2,0+11,000+46,000+22,000)*0,028 |  | 2.631 | [13 empty] | VV | 2 | 2 | True | 0 | ROZPOCET
| VV |  | 1.N.S.1 – Vnitřní nosná stěna | [15 empty] | VV | 2 | 1 | True | 0 | ROZPOCET
| VV |  | "KVH"0,060*0,120*3,000*30,0+0,100*0,120*3,000*10,0+0,120*0,180*3,000*2,00+0,180*0,360*6,000 |  | 1.526 | [13 empty] | VV | 2 | 2 | True | 0 | ROZPOCET
| VV |  | "ostatní"0,950+0,11+0,720 |  | 1.78 | [13 empty] | VV | 2 | 2 | True | 0 | ROZPOCET
| VV |  | Vnější nosná stěna – východní | [15 empty] | VV | 2 | 1 | True | 0 | ROZPOCET
| VV |  | "KVH"0,160*0,240*2,760*10,0+0,120*0,160*5,00*4,0+0,040*0,060*180,0+0,040*0,030*120,0 |  | 2.02 | [13 empty] | VV | 2 | 2 | True | 0 | ROZPOCET
| VV |  | "ostatní"1,620 |  | 1.62 | [13 empty] | VV | 2 | 2 | True | 0 | ROZPOCET
| VV |  | Vnější nosná stěna – severní, jižní | [15 empty] | VV | 2 | 1 | True | 0 | ROZPOCET
| VV |  | "KVH"0,080*0,160*3,000*6,0*2,0+0,060*0,140*2,500*2,0+0,040*0,060*(85,000+25,000)*2,0*1,1 |  | 1.084 | [13 empty] | VV | 2 | 2 | True | 0 | ROZPOCET
| VV |  | "ostatní"0,640 |  | 0.64 | [13 empty] | VV | 2 | 2 | True | 0 | ROZPOCET
| VV |  | Západní stěna | [15 empty] | VV | 2 | 1 | True | 0 | ROZPOCET
| VV |  | "KVH"0,080*0,160*3,000*33,0 |  | 1.267 | [13 empty] | VV | 2 | 2 | True | 0 | ROZPOCET
| VV |  | "ostatní"2,423 |  | 2.423 | [13 empty] | VV | 2 | 2 | True | 0 | ROZPOCET
| VV |  | Součet |  | 31.028 | [13 empty] | VV | 2 | 4 | True | 1 | ROZPOCET
121 | K | 7620861R | Montáž kovových doplňkových konstrukcí - svislé a vodorovné dřevěné konstrukce hmotnosti prvku přes 10 do 15 kg včetně materiálu | kg | 100 |  | 0 |  |  |  | základní |  | 0 | 0 | 0 | 0 | 0 | 16 | K | 2 |  |  |  | ROZPOCET | [5 empty] | 0 | 0 | 0 | 0 | 0 | 1 | 0 | 16 | 1260399365
122 | K | 762195000 | Spojovací prostředky pro montáž stěn, příček, bednění stěn | m3 | 16.318 |  | 0 | CS ÚRS 2024 01 |  |  | základní |  | 0 | 0.01254 | 0.20463 | 0 | 0 | 16 | K | 2 |  |  |  | ROZPOCET | [5 empty] | 0 | 0 | 0 | 0 | 0 | 1 | 0 | 16 | 488579316
| Online PSC |  | https://podminky.urs.cz/item/CS_URS_2024_01/762195000 | [15 empty] | Online PSC | 2
| VV |  | dřevěné konstrukce střecha | [15 empty] | VV | 2 | 1 | True | 0 | ROZPOCET
| VV |  | "fošny"5,760 |  | 5.76 | [13 empty] | VV | 2 | 2 | True | 0 | ROZPOCET
| VV |  | "dřevoštěpka"13,2*0,025+120,0*0,015 |  | 2.13 | [13 empty] | VV | 2 | 2 | True | 0 | ROZPOCET
| VV |  | "hranoly"2,056+0,388+0,384*2,0+2,0*0,108 |  | 3.428 | [13 empty] | VV | 2 | 2 | True | 0 | ROZPOCET
| VV |  | "ostatní"5,00 |  | 5 | [13 empty] | VV | 2 | 2 | True | 0 | ROZPOCET
| VV |  | Mezisoučet |  | 16.318 | [13 empty] | VV | 2 | 3 | True | 1 | ROZPOCET
123 | K | 76234121R | Montáž bednění střech rovných a šikmých sklonu do 60° z fošen tl 40mm na péro a dréžku | m2 | 120 |  | 0 |  |  |  | základní |  | 0 | 0 | 0 | 0 | 0 | 16 | K | 2 |  |  |  | ROZPOCET | [5 empty] | 0 | 0 | 0 | 0 | 0 | 1 | 0 | 16 | -1750917143
| VV |  | Plocha_střechy |  | 120 | [13 empty] | VV | 2 | 2 | True | 1 | ROZPOCET
124 | M | 6051610R | řezivo smrkové sušené tl 50mm | m3 | 5.76 |  | 0 |  |  |  | základní |  | 0 | 0.5 | 2.88 | 0 | 0 | 32 | M | 2 |  |  |  | ROZPOCET | [5 empty] | 0 | 0 | 0 | 0 | 0 | 1 | 0 | 16 | -1601617459
| VV |  | Plocha_střechy*0,040*1,2 |  | 5.76 | [13 empty] | VV | 2 | 2 | True | 1 | ROZPOCET
125 | K | 762713211 | Montáž prostorové vázané kce s ocelovými spojkami z hoblovaného řeziva průřezové pl do 120 cm2 | m | 346.8 |  | 0 | CS ÚRS 2024 01 |  |  | základní |  | 0 | 0 | 0 | 0 | 0 | 16 | K | 2 |  |  |  | ROZPOCET | [5 empty] | 0 | 0 | 0 | 0 | 0 | 1 | 0 | 16 | 2036623489
| Online PSC |  | https://podminky.urs.cz/item/CS_URS_2024_01/762713211 | [15 empty] | Online PSC | 2
| VV |  | "pergola a nadpraží" | [15 empty] | VV | 2 | 1 | True | 0 | ROZPOCET
| VV |  | (2,0*0,14*5*16+0,14*2*2,0+20,0*0,14)/0,140 |  | 184 | [13 empty] | VV | 2 | 2 | True | 0 | ROZPOCET
| VV |  | (2,0*0,14*2,0*16,0+2,0*2,0*0,140)/0,140 |  | 68 | [13 empty] | VV | 2 | 2 | True | 0 | ROZPOCET
| VV |  | "osb desky"19,800 |  | 19.8 | [13 empty] | VV | 2 | 2 | True | 0 | ROZPOCET
| VV |  | "ostatní" 75,0 |  | 75 | [13 empty] | VV | 2 | 2 | True | 0 | ROZPOCET
| VV |  | Součet |  | 346.8 | [13 empty] | VV | 2 | 4 | True | 1 | ROZPOCET
126 | M | 61191163 | palubky obkladové evropský modřín profil diagonál 26x140mm jakost A/B (pergola) | m2 | 35.3 |  | 0 | CS ÚRS 2024 01 |  |  | základní |  | 0 | 0.01488 | 0.52526 | 0 | 0 | 32 | M | 2 |  |  |  | ROZPOCET | [5 empty] | 0 | 0 | 0 | 0 | 0 | 1 | 0 | 16 | -628325111
127 | M | 60726286 | deska dřevoštěpková OSB 3 P+D broušená tl 25mm | m2 | 13.2 |  | 0 | CS ÚRS 2024 01 |  |  | základní |  | 0 | 0.0145 | 0.1914 | 0 | 0 | 32 | M | 2 |  |  |  | ROZPOCET | [5 empty] | 0 | 0 | 0 | 0 | 0 | 1 | 0 | 16 | -1762420694
| VV |  | "atika"13,2 |  | 13.2 | [13 empty] | VV | 2 | 2 | True | 1 | ROZPOCET
128 | M | 60726272 | deska dřevoštěpková OSB 3 P+D nebroušená tl 15mm | m2 | 120 |  | 0 | CS ÚRS 2024 01 |  |  | základní |  | 0 | 0.009 | 1.08 | 0 | 0 | 32 | M | 2 |  |  |  | ROZPOCET | [5 empty] | 0 | 0 | 0 | 0 | 0 | 1 | 0 | 16 | -158607212
| VV |  | "střecha"120,0 |  | 120 | [13 empty] | VV | 2 | 2 | True | 1 | ROZPOCET
263 | M | 6122326R | hranol konstrukční KVH lepený průřezu 80x140-240mm nepohledový | m3 | 0.576 |  | 0 |  |  |  | základní |  | 0 | 0.44 | 0.25344 | 0 | 0 | 32 | M | 2 |  |  |  | ROZPOCET | [5 empty] | 0 | 0 | 0 | 0 | 0 | 1 | 0 | 16 | 100782925
| VV |  | 45,0*0,080*0,160 |  | 0.576 | [13 empty] | VV | 2 | 2 | True | 1 | ROZPOCET
129 | K | 762824120 | Montáž stropního trámu z lepeného hranolu průřezové pl přes 144 do 288 cm2 s výměnami | m | 102 |  | 0 | CS ÚRS 2024 01 |  |  | základní |  | 0 | 0 | 0 | 0 | 0 | 16 | K | 2 |  |  |  | ROZPOCET | [5 empty] | 0 | 0 | 0 | 0 | 0 | 1 | 0 | 16 | 2054102933
| Online PSC |  | https://podminky.urs.cz/item/CS_URS_2024_01/762824120 | [15 empty] | Online PSC | 2
| VV |  | "viz PD střecha"6,000*17,0 |  | 102 | [13 empty] | VV | 2 | 2 | True | 1 | ROZPOCET
130 | M | 61223271 | hranol konstrukční KVH lepený průřezu 120x120-280mm pohledový | m3 | 2.056 |  | 0 | CS ÚRS 2024 01 |  |  | základní |  | 0 | 0.44 | 0.90464 | 0 | 0 | 32 | M | 2 |  |  |  | ROZPOCET | [5 empty] | 0 | 0 | 0 | 0 | 0 | 1 | 0 | 16 | -2097586548
| VV |  | "viz PD"6,000*17,0*0,120*0,140*1,2 |  | 2.056 | [13 empty] | VV | 2 | 2 | True | 1 | ROZPOCET
131 | K | 998762201 | Přesun hmot procentní pro kce tesařské v objektech v do 6 m | % |  |  | 0 | CS ÚRS 2024 01 |  |  | základní |  | 0 | 0 | 0 | 0 | 0 | 16 | K | 2 |  |  |  | ROZPOCET | [5 empty] | 0 | 0 | 0 | 0 | 0 | 1 | 0 | 16 | 74809501
| Online PSC |  | https://podminky.urs.cz/item/CS_URS_2024_01/998762201 | [15 empty] | Online PSC | 2
| D | 763 | Konstrukce suché výstavby |  |  |  | 0 | [5 empty] | 0 |  | 6.3059 |  | 0 | 2 | D | 1 |  |  |  | ROZPOCET | [11 empty] | 0
132 | K | 76311131R | SDK příčka tl. 100 mm, profil CW+UW 75, jednoduše opláštěná sdk deskou impregnovanou H2 tl.12,5 mm, mineral vlna 60mm | m2 | 13.7 |  | 0 |  |  |  | základní |  | 0 | 0.02614 | 0.35812 | 0 | 0 | 16 | K | 2 |  |  |  | ROZPOCET | [5 empty] | 0 | 0 | 0 | 0 | 0 | 1 | 0 | 16 | -2132385023
| VV |  | "I.S.2"2,5*3,0+2,6*3,0-0,8*2 |  | 13.7 | [13 empty] | VV | 2 | 2 | True | 1 | ROZPOCET
133 | K | 76311132R | SDK příčka tl. 75 mm, profil CW+UW 50, jednoduše opláštěná sdk deskou impregnovanou H2 tl.12,5mm , mineral vlna 40 mm | m2 | 21.4 |  | 0 |  |  |  | základní |  | 0 | 0.02539 | 0.54335 | 0 | 0 | 16 | K | 2 |  |  |  | ROZPOCET | [5 empty] | 0 | 0 | 0 | 0 | 0 | 1 | 0 | 16 | 710974076
| VV |  | I.S.3. (12,5 sdk + 50cw, mineral vlna 40 +12,5 mm) – opláštění je do vlhkého prostředí, viz PD | [15 empty] | VV | 2 | 1 | True | 0 | ROZPOCET
| VV |  | 21,4 |  | 21.4 | [13 empty] | VV | 2 | 2 | True | 1 | ROZPOCET
134 | K | 76311133R | SDK příčka tl. 125 mm, konstrukce z profilů UW+ CW 100 mm, jednoduše opláštěná sdk deskou impregnovanou H2 tl. 12,5 mm, minerální vlna tl. 80 mm | m2 | 16.23 |  | 0 |  |  |  | základní |  | 0 | 0.02681 | 0.43513 | 0 | 0 | 16 | K | 2 |  |  |  | ROZPOCET | [5 empty] | 0 | 0 | 0 | 0 | 0 | 1 | 0 | 16 | 1020121702
| VV |  | I.S.1 | [15 empty] | VV | 2 | 1 | True | 0 | ROZPOCET
| VV |  | "dělící příčka "2,9*3+2,51*3 |  | 16.23 | [13 empty] | VV | 2 | 2 | True | 1 | ROZPOCET
135 | K | 763111741 | Montáž parotěsné zábrany do SDK příčky | m2 | 84 |  | 0 | CS ÚRS 2024 01 |  |  | základní |  | 0 | 0 | 0 | 0 | 0 | 16 | K | 2 |  |  |  | ROZPOCET | [5 empty] | 0 | 0 | 0 | 0 | 0 | 1 | 0 | 16 | -265103714
| Online PSC |  | https://podminky.urs.cz/item/CS_URS_2024_01/763111741 | [15 empty] | Online PSC | 2
| VV |  | "SDK a biodesky - obvodové stěny celkem" | [15 empty] | VV | 2 | 1 | True | 0 | ROZPOCET
| VV |  | 28,000*3,000 |  | 84 | [13 empty] | VV | 2 | 2 | True | 1 | ROZPOCET
136 | M | 28329274 | fólie PE vyztužená pro parotěsnou vrstvu (reakce na oheň - třída E) 110g/m2 | m2 | 94.374 |  | 0 | CS ÚRS 2024 01 |  |  | základní |  | 0 | 0.00011 | 0.010381 | 0 | 0 | 32 | M | 2 |  |  |  | ROZPOCET | [5 empty] | 0 | 0 | 0 | 0 | 0 | 1 | 0 | 16 | -1227476278
| VV |  | 84*1,1235 'Přepočtené koeficientem množství |  | 94.374 | [13 empty] | VV | 2 | 2 | False | 1 | ROZPOCET
137 | K | 76312142R | SDK stěna předsazená tl 62,5 mm profil CW+UW 50 deska 1xH2 12,5 s izolací 40mm, E30 | m2 | 77.79 |  | 0 |  |  |  | základní |  | 0 | 0.01213 | 0.94359 | 0 | 0 | 16 | K | 2 |  |  |  | ROZPOCET | [5 empty] | 0 | 0 | 0 | 0 | 0 | 1 | 0 | 16 | 17858775
| VV |  | "Předstěna SDK do vlhkého prostředí" | [15 empty] | VV | 2 | 1 | True | 0 | ROZPOCET
| VV |  | 4,60*3,00+0,80*2,0+11,53*3,00+6,30*3,00-0,80*2,00+3,50*3,00 |  | 77.79 | [13 empty] | VV | 2 | 2 | True | 0 | ROZPOCET
| VV |  | Součet |  | 77.79 | [13 empty] | VV | 2 | 4 | True | 1 | ROZPOCET
138 | K | 763183111 | Montáž pouzdra posuvných dveří s jednou kapsou pro jedno křídlo š do 800 mm do SDK příčky | kus | 1 |  | 0 | CS ÚRS 2024 01 |  |  | základní |  | 0 | 0 | 0 | 0 | 0 | 16 | K | 2 |  |  |  | ROZPOCET | [5 empty] | 0 | 0 | 0 | 0 | 0 | 1 | 0 | 16 | -1195196249
| Online PSC |  | https://podminky.urs.cz/item/CS_URS_2024_01/763183111 | [15 empty] | Online PSC | 2
139 | K | 763121623 | Montáž desek tl1x12,5 mm na nosnou kci SDK stěna předsazená | m2 | 10.437 |  | 0 | CS ÚRS 2024 01 |  |  | základní |  | 0 | 0.00062 | 0.0064709 | 0 | 0 | 16 | K | 2 |  |  |  | ROZPOCET | [5 empty] | 0 | 0 | 0 | 0 | 0 | 1 | 0 | 16 | -792751159
| Online PSC |  | https://podminky.urs.cz/item/CS_URS_2024_01/763121623 | [15 empty] | Online PSC | 2
| VV |  | "nadpraží okna"23,72*(0,3+0,1) |  | 9.488 | [13 empty] | VV | 2 | 2 | True | 1 | ROZPOCET
| VV |  | 9,488*1,1 'Přepočtené koeficientem množství |  | 10.437 | [13 empty] | VV | 2 | 2 | False | 1 | ROZPOCET
140 | M | 59030023 | sádrokartonová deska 1 x 12,5 mm, požární odolnost min EI 15 (nadpraží oken) | m2 | 4.97 |  | 0 | CS ÚRS 2024 01 |  |  | základní |  | 0 | 0.0112 | 0.055664 | 0 | 0 | 32 | M | 2 |  |  |  | ROZPOCET | [5 empty] | 0 | 0 | 0 | 0 | 0 | 1 | 0 | 16 | -1678066388
| VV |  | 4,518*1,1 'Přepočtené koeficientem množství |  | 4.97 | [13 empty] | VV | 2 | 2 | False | 1 | ROZPOCET
141 | K | 76321312R | SDK předstěna tl.140 až 190 mm, zdvojený profil CW+UV 50 mm, jednoduché opláštění z SDK desky impregnované H2 tl. 12,5 mm,minerální vlna tl. 80 mm, EI 15 min | m2 | 17.391 |  | 0 |  |  |  | základní |  | 0 | 0.03752 | 0.65251 | 0 | 0 | 16 | K | 2 |  |  |  | ROZPOCET | [5 empty] | 0 | 0 | 0 | 0 | 0 | 1 | 0 | 16 | -933525741
| VV |  | I.PS2 | [15 empty] | VV | 2 | 1 | True | 0 | ROZPOCET
| VV |  | (4,37+0,9)*3,0*1,1 |  | 17.391 | [13 empty] | VV | 2 | 2 | True | 1 | ROZPOCET
142 | K | 76371122R | Montáž dřevostaveb stěn a příček z tl přes 120 do 240 mm pl přes 40 m2 | m2 | 55.165 |  | 0 |  |  |  | základní |  | 0 | 0 | 0 | 0 | 0 | 16 | K | 2 |  |  |  | ROZPOCET | [5 empty] | 0 | 0 | 0 | 0 | 0 | 1 | 0 | 16 | 686640805
| VV |  | "vnitřní stěna skladba ISN1- kompletní realizace všech komponentů dle PD"(7,280+2,750)*2,0*2,750 |  | 55.165 | [13 empty] | VV | 2 | 2 | True | 1 | ROZPOCET
143 | M | 61223210 | hranol konstrukční BSH vrstvený lepený pohledový | m3 | 0.389 |  | 0 | CS ÚRS 2024 01 |  |  | základní |  | 0 | 0.44 | 0.17116 | 0 | 0 | 32 | M | 2 |  |  |  | ROZPOCET | [5 empty] | 0 | 0 | 0 | 0 | 0 | 1 | 0 | 16 | 1354091301
| VV |  | "středový průvlak"0,180*0,360*6,000 |  | 0.389 | [13 empty] | VV | 2 | 2 | True | 1 | ROZPOCET
144 | M | 1.N.S.1.R1 | Biodeska tl. 19 mm: 10 bidesek 2100x2500, Objem: 50* 0,019 = 0,95 m3 | ks | 10 |  | 0 |  |  |  | základní |  | 0 | 0 | 0 | 0 | 0 | 32 | M | 2 |  |  |  | ROZPOCET | [5 empty] | 0 | 0 | 0 | 0 | 0 | 1 | 0 | 16 | -963407421
145 | M | 1.N.S.1.R2 | Osb deska tl. 15 mm, 61,4 m2*1,2 | m2 | 73.7 |  | 0 |  |  |  | základní |  | 0 | 0 | 0 | 0 | 0 | 32 | M | 2 |  |  |  | ROZPOCET | [5 empty] | 0 | 0 | 0 | 0 | 0 | 1 | 0 | 16 | 2024619351
146 | M | 1.N.S.1.R3 | KVH sloupky 60/120 – délka 3 m: 30 kusů | ks | 30 |  | 0 |  |  |  | základní |  | 0 | 0 | 0 | 0 | 0 | 32 | M | 2 |  |  |  | ROZPOCET | [5 empty] | 0 | 0 | 0 | 0 | 0 | 1 | 0 | 16 | 954875086
147 | M | 1.N.S.1.R4 | KVH sloupky 100/120 – délka 3 m: 10 kusů | ks | 10 |  | 0 |  |  |  | základní |  | 0 | 0 | 0 | 0 | 0 | 32 | M | 2 |  |  |  | ROZPOCET | [5 empty] | 0 | 0 | 0 | 0 | 0 | 1 | 0 | 16 | 1757859585
148 | M | 1.N.S.1.R5 | KVH sloupky 120/180 – délka 3m: 2 kusy | ks | 2 |  | 0 |  |  |  | základní |  | 0 | 0 | 0 | 0 | 0 | 32 | M | 2 |  |  |  | ROZPOCET | [5 empty] | 0 | 0 | 0 | 0 | 0 | 1 | 0 | 16 | 2083688733
149 | M | 1.N.S.1.R6 | KVH hranol 120/120 -délka 3m: celková délka 24 m | m | 24 |  | 0 |  |  |  | základní |  | 0 | 0 | 0 | 0 | 0 | 32 | M | 2 |  |  |  | ROZPOCET | [5 empty] | 0 | 0 | 0 | 0 | 0 | 1 | 0 | 16 | 1733090235
150 | M | 1.N.S.1.R8 | Spojovací materiál: 3,276 Objem: 0,648 (kvh 60/120) + 0,36 (kvh 100/120) + 0,11 (kvh120/180) + 0,288 (180/360) + 0,95(biodeska) +0, 921 (osb deska) = 3,2761 m3 | m3 | 3.276 |  | 0 |  |  |  | základní |  | 0 | 0 | 0 | 0 | 0 | 32 | M | 2 |  |  |  | ROZPOCET | [5 empty] | 0 | 0 | 0 | 0 | 0 | 1 | 0 | 16 | 1964157686
151 | M | 63152146 | pás tepelně izolační univerzální λ=0,038-0,039 tl 120mm | m2 | 35.998 |  | 0 | CS ÚRS 2024 01 |  |  | základní |  | 0 | 0.0036 | 0.12959 | 0 | 0 | 32 | M | 2 |  |  |  | ROZPOCET | [5 empty] | 0 | 0 | 0 | 0 | 0 | 1 | 0 | 16 | -1493482596
| VV |  | "celk tl.120mm"((7,280+2,740)*2,0-0,800*2,05*2,0-0,700*2,050*2,0-0,800)*2,750 |  | 35.998 | [13 empty] | VV | 2 | 2 | True | 1 | ROZPOCET
153 | K | 763181421 | Ztužující výplň otvoru pro dveře s UA a UW profilem pro příčky přes 2,80 do 3,25 m | kus | 1 |  | 0 | CS ÚRS 2024 01 |  |  | základní |  | 0 | 0.01583 | 0.01583 | 0 | 0 | 16 | K | 2 |  |  |  | ROZPOCET | [5 empty] | 0 | 0 | 0 | 0 | 0 | 1 | 0 | 16 | 548872088
| Online PSC |  | https://podminky.urs.cz/item/CS_URS_2024_01/763181421 | [15 empty] | Online PSC | 2
| VV |  | "I.S.2"1,0 |  | 1 | [13 empty] | VV | 2 | 2 | True | 1 | ROZPOCET
154 | K | 763183111 | Montáž pouzdra posuvných dveří s jednou kapsou pro jedno křídlo š do 800 mm do SDK příčky | kus | 1 |  | 0 | CS ÚRS 2024 01 |  |  | základní |  | 0 | 0 | 0 | 0 | 0 | 16 | K | 2 |  |  |  | ROZPOCET | [5 empty] | 0 | 0 | 0 | 0 | 0 | 1 | 0 | 16 | -785273
| Online PSC |  | https://podminky.urs.cz/item/CS_URS_2024_01/763183111 | [15 empty] | Online PSC | 2
155 | M | 55331611 | pouzdro stavební posuvných dveří jednopouzdrové 700mm standardní rozměr | kus | 1 |  | 0 | CS ÚRS 2024 01 |  |  | základní |  | 0 | 0.037 | 0.037 | 0 | 0 | 32 | M | 2 |  |  |  | ROZPOCET | [5 empty] | 0 | 0 | 0 | 0 | 0 | 1 | 0 | 16 | 336645881
158 | K | 76371121R | Montáž svislé konstrukce stěny tl. přes 350mm až 470 mm | m2 | 59.4 |  | 0 |  |  |  | základní |  | 0 | 0 | 0 | 0 | 0 | 16 | K | 2 |  |  |  | ROZPOCET | [5 empty] | 0 | 0 | 0 | 0 | 0 | 1 | 0 | 16 | -104303726
| VV |  | "vnější západní stěna"19,800*3,000 |  | 59.4 | [13 empty] | VV | 2 | 2 | True | 1 | ROZPOCET
159 | M | RMAT0001 | KVH 40/60 | m3 | 0.8 |  | 0 |  |  |  | základní |  | 0 | 0 | 0 | 0 | 0 | 32 | M | 2 |  |  |  | ROZPOCET | [5 empty] | 0 | 0 | 0 | 0 | 0 | 1 | 0 | 16 | 1800177728
265 | M | 61223265 | hranol konstrukční KVH lepený průřezu 80x120-280mm nepohledový | m3 | 1.267 |  | 0 | CS ÚRS 2024 01 |  |  | základní |  | 0 | 0.44 | 0.55748 | 0 | 0 | 32 | M | 2 |  |  |  | ROZPOCET | [5 empty] | 0 | 0 | 0 | 0 | 0 | 1 | 0 | 16 | -259540912
| VV |  | 99,0*0,080*0,160 |  | 1.267 | [13 empty] | VV | 2 | 2 | True | 1 | ROZPOCET
160 | M | RMAT0002 | difuzně otevřená deska tl.15mm | m2 | 51.56 |  | 0 |  |  |  | základní |  | 0 | 0 | 0 | 0 | 0 | 32 | M | 2 |  |  |  | ROZPOCET | [5 empty] | 0 | 0 | 0 | 0 | 0 | 1 | 0 | 16 | -844867735
161 | M | RMAT0003 | OSB deska 15mm | m2 | 57 |  | 0 |  |  |  | základní |  | 0 | 0 | 0 | 0 | 0 | 32 | M | 2 |  |  |  | ROZPOCET | [5 empty] | 0 | 0 | 0 | 0 | 0 | 1 | 0 | 16 | -1767814059
162 | M | RMAT0004 | spojovací materiál | m3 | 5.076 |  | 0 |  |  |  | základní |  | 0 | 0 | 0 | 0 | 0 | 32 | M | 2 |  |  |  | ROZPOCET | [5 empty] | 0 | 0 | 0 | 0 | 0 | 1 | 0 | 16 | 1128875081
| VV |  | 1,267 + 0,8 + 0,77 +0,855 + 0,384 + 1 |  | 5.076 | [13 empty] | VV | 2 | 2 | True | 1 | ROZPOCET
163 | M | RMAT0006 | obklad modřín | m2 | 50.56 |  | 0 |  |  |  | základní |  | 0 | 0 | 0 | 0 | 0 | 32 | M | 2 |  |  |  | ROZPOCET | [5 empty] | 0 | 0 | 0 | 0 | 0 | 1 | 0 | 16 | 1661995730
164 | M | 61223210 | hranol konstrukční BSH vrstvený lepený pohledový | m3 | 0.384 |  | 0 | CS ÚRS 2024 01 |  |  | základní |  | 0 | 0.44 | 0.16896 | 0 | 0 | 32 | M | 2 |  |  |  | ROZPOCET | [5 empty] | 0 | 0 | 0 | 0 | 0 | 1 | 0 | 16 | 224923424
| VV |  | "středový průvlak"0,160*0,120*20,0 |  | 0.384 | [13 empty] | VV | 2 | 2 | True | 1 | ROZPOCET
165 | M | 61223274 | hranol konstrukční DUO/TRIO lepený průřezu 160x160-240mm | m3 | 0.933 |  | 0 | CS ÚRS 2024 01 |  |  | základní |  | 0 | 0.44 | 0.41052 | 0 | 0 | 32 | M | 2 |  |  |  | ROZPOCET | [5 empty] | 0 | 0 | 0 | 0 | 0 | 1 | 0 | 16 | -1588565176
| VV |  | "sloupky prosklené části"0,160*0,240*2,700*9,0 |  | 0.933 | [13 empty] | VV | 2 | 2 | True | 1 | ROZPOCET
166 | K | 76371124R | Montáž svislé konstrukce stěny a příčky tl. přes 350 do 470 mm, plochy přes 30 do 40 m2 | m2 | 18.416 |  | 0 |  |  |  | základní |  | 0 | 0 | 0 | 0 | 0 | 16 | K | 2 |  |  |  | ROZPOCET | [5 empty] | 0 | 0 | 0 | 0 | 0 | 1 | 0 | 16 | -1597465125
| VV |  | " vnější stěna východní viz. PD" | [15 empty] | VV | 2 | 1 | True | 0 | ROZPOCET
| VV |  | 19,800*3,000-2,180*2,35*8,0 |  | 18.416 | [13 empty] | VV | 2 | 2 | True | 1 | ROZPOCET
167 | M | Vnějšístěnavých.R.1 | Sloupy 160/240 – délka 2,76 9ks m: Objem: 0,16x0,24x2,76 x 9 = 0,95 m3 | m | 24.84 |  | 0 |  |  |  | základní |  | 0 | 0 | 0 | 0 | 0 | 32 | M | 2 |  |  |  | ROZPOCET | [5 empty] | 0 | 0 | 0 | 0 | 0 | 1 | 0 | 16 | -1407464069
168 | M | Vnějšístěnavých.R.2 | Kvh hranol 120/160 – délky 5 m: Objem: 0,12x0,16x5x4 = 0,384 m3 | m | 20 |  | 0 |  |  |  | základní |  | 0 | 0 | 0 | 0 | 0 | 32 | M | 2 |  |  |  | ROZPOCET | [5 empty] | 0 | 0 | 0 | 0 | 0 | 1 | 0 | 16 | 1684223998
169 | M | Vnějšístěnavých.R.3 | KVH 40/60 – celkem délka 90 mx2: 4x19,7 + 17x2x0,3 + 17 x2x45 = 89 – zaokrouhleno na 90m Objem: 0.04 x 0,06 x 90 = 0,216 m3… | m | 180 |  | 0 |  |  |  | základní |  | 0 | 0 | 0 | 0 | 0 | 32 | M | 2 |  |  |  | ROZPOCET | [5 empty] | 0 | 0 | 0 | 0 | 0 | 1 | 0 | 16 | 1087635393
170 | M | Vnějšístěnavých.R.4 | KVH 40/30 – celkem délka 60 mx2(zaokrouhleno na 60), Objem: 0,04x0,03x60 = 0,072 m3 | m | 120 |  | 0 |  |  |  | základní |  | 0 | 0 | 0 | 0 | 0 | 32 | M | 2 |  |  |  | ROZPOCET | [5 empty] | 0 | 0 | 0 | 0 | 0 | 1 | 0 | 16 | 832033005
171 | M | Vnějšístěnavých.R.5 | OSB deska tl.15 – celkem plocha: 12,5 m2 | m2 | 12.5 |  | 0 |  |  |  | základní |  | 0 | 0 | 0 | 0 | 0 | 32 | M | 2 |  |  |  | ROZPOCET | [5 empty] | 0 | 0 | 0 | 0 | 0 | 1 | 0 | 16 | -1328369908
264 | M | 607151R | deska dřevovláknitá tepelně izolační elastická λ=0,036 tl 15,0mm | m2 | 12.5 |  | 0 |  |  |  | základní |  | 0 | 0.002 | 0.025 | 0 | 0 | 32 | M | 2 |  |  |  | ROZPOCET | [5 empty] | 0 | 0 | 0 | 0 | 0 | 1 | 0 | 16 | -182857298
173 | M | 6122327R | spojovací materiál | m3 | 2.285 |  | 0 |  |  |  | základní |  | 0 | 0.44 | 1.0054 | 0 | 0 | 32 | M | 2 |  |  |  | ROZPOCET | [5 empty] | 0 | 0 | 0 | 0 | 0 | 1 | 0 | 16 | -1824756314
| VV |  | "spojovací materiál"2,285 |  | 2.285 | [13 empty] | VV | 2 | 2 | True | 1 | ROZPOCET
174 | M | 63152151 | pás tepelně izolační univerzální λ=0,038-0,039 tl 220mm | m2 | 115.7 |  | 0 | CS ÚRS 2024 01 |  |  | základní |  | 0 | 0.0066 | 0.76362 | 0 | 0 | 32 | M | 2 |  |  |  | ROZPOCET | [5 empty] | 0 | 0 | 0 | 0 | 0 | 1 | 0 | 16 | -2146551694
| VV |  | " vnější stěna západní viz. PD" | [15 empty] | VV | 2 | 1 | True | 0 | ROZPOCET
| VV |  | (55,0+12,0+11,0*2,0)*1,3 |  | 115.7 | [13 empty] | VV | 2 | 2 | True | 1 | ROZPOCET
175 | M | 63150823 | pás tepelně izolační univerzální λ=0,038-0,039 tl 50mm | m2 | 11.5 |  | 0 | CS ÚRS 2024 01 |  |  | základní |  | 0 | 0.0014 | 0.0161 | 0 | 0 | 32 | M | 2 |  |  |  | ROZPOCET | [5 empty] | 0 | 0 | 0 | 0 | 0 | 1 | 0 | 16 | 1444834502
176 | K | 76371124R1 | Montáž svislé konstrukce stěny a příčky tl. přes 350 do 470 mm, plochy přes 30 do 40 m2 | m2 | 34.71 |  | 0 |  |  |  | základní |  | 0 | 0 | 0 | 0 | 0 | 16 | K | 2 |  |  |  | ROZPOCET | [5 empty] | 0 | 0 | 0 | 0 | 0 | 1 | 0 | 16 | -1849033771
| VV |  | " vnější stěna západní a jižní viz. PD" | [15 empty] | VV | 2 | 1 | True | 0 | ROZPOCET
| VV |  | (3,200*2,0*3,000-0,900*2,050)*2,0 |  | 34.71 | [13 empty] | VV | 2 | 2 | True | 1 | ROZPOCET
177 | M | VnějšístěnaSJiž.R.1 | KVH sloupky 80/160 – délka 2,88 – Počet: 6 kusůx2,0,Objem: 0,46 m3 | m | 36 |  | 0 |  |  |  | základní |  | 0 | 0 | 0 | 0 | 0 | 32 | M | 2 |  |  |  | ROZPOCET | [5 empty] | 0 | 0 | 0 | 0 | 0 | 1 | 0 | 16 | 703108169
178 | M | VnějšístěnaSJiž.R.2 | KVH 60/140, dl. 2,5 m (nadpraží okna) – 1 kusx2,0 Objem : 0,42m3 | m3 | 0.042 |  | 0 |  |  |  | základní |  | 0 | 0 | 0 | 0 | 0 | 32 | M | 2 |  |  |  | ROZPOCET | [5 empty] | 0 | 0 | 0 | 0 | 0 | 1 | 0 | 16 | 1169299806
179 | M | VnějšístěnaSJiž.R.3 | KVH 40/60: celkem délka 85 m ,KVH 40/60, objem :0,204x2,0 | m | 85 |  | 0 |  |  |  | základní |  | 0 | 0 | 0 | 0 | 0 | 32 | M | 2 |  |  |  | ROZPOCET | [5 empty] | 0 | 0 | 0 | 0 | 0 | 1 | 0 | 16 | -600426377
180 | M | VnějšístěnaSJiž.R.4 | Osb deska tl. 15 mm: 12,6 m2 x2,0,Objem 12,6 x 0x0,15x2,0 = 0,380 m3 | m2 | 25.2 |  | 0 |  |  |  | základní |  | 0 | 0 | 0 | 0 | 0 | 32 | M | 2 |  |  |  | ROZPOCET | [5 empty] | 0 | 0 | 0 | 0 | 0 | 1 | 0 | 16 | 719324386
181 | M | VnějšístěnaSJiž.R.5 | Spojovací materiál | m3 | 1.59 |  | 0 |  |  |  | základní |  | 0 | 0 | 0 | 0 | 0 | 32 | M | 2 |  |  |  | ROZPOCET | [5 empty] | 0 | 0 | 0 | 0 | 0 | 1 | 0 | 16 | 2028742761
182 | M | VnějšístěnaSJiž.R.6 | Difůzně otevřená dřevovláknitá deska tl. 15 mm – celkem spotřeba 6 x 0,625x2500 = 9,75 m2 x2,0 | m2 | 20 |  | 0 |  |  |  | základní |  | 0 | 0 | 0 | 0 | 0 | 32 | M | 2 |  |  |  | ROZPOCET | [5 empty] | 0 | 0 | 0 | 0 | 0 | 1 | 0 | 16 | 1186565176
183 | K | 998763200 | Přesun hmot procentní pro dřevostavby v objektech v do 6 m | % |  |  | 0 | CS ÚRS 2024 01 |  |  | základní |  | 0 | 0 | 0 | 0 | 0 | 16 | K | 2 |  |  |  | ROZPOCET | [5 empty] | 0 | 0 | 0 | 0 | 0 | 1 | 0 | 16 | 282889899
| Online PSC |  | https://podminky.urs.cz/item/CS_URS_2024_01/998763200 | [15 empty] | Online PSC | 2
| D | 764 | Konstrukce klempířské |  |  |  | 0 | [5 empty] | 0 |  | 0.22844 |  | 0 | 2 | D | 1 |  |  |  | ROZPOCET | [11 empty] | 0
184 | K | 764212663 | Oplechování rovné okapové hrany z Pz s povrchovou úpravou rš 250 mm | m | 19.81 |  | 0 | CS ÚRS 2024 01 |  |  | základní |  | 0 | 0.00228 | 0.045167 | 0 | 0 | 16 | K | 2 |  |  |  | ROZPOCET | [5 empty] | 0 | 0 | 0 | 0 | 0 | 1 | 0 | 16 | -1580442588
| Online PSC |  | https://podminky.urs.cz/item/CS_URS_2024_01/764212663 | [15 empty] | Online PSC | 2
| VV |  | "dle PD"19,810 |  | 19.81 | [13 empty] | VV | 2 | 2 | True | 1 | ROZPOCET
185 | K | 764214604 | Oplechování horních ploch a atik bez rohů z Pz s povrch úpravou mechanicky kotvené rš 330 mm | m | 11.78 |  | 0 | CS ÚRS 2024 01 |  |  | základní |  | 0 | 0.00291 | 0.03428 | 0 | 0 | 16 | K | 2 |  |  |  | ROZPOCET | [5 empty] | 0 | 0 | 0 | 0 | 0 | 1 | 0 | 16 | -523959009
| Online PSC |  | https://podminky.urs.cz/item/CS_URS_2024_01/764214604 | [15 empty] | Online PSC | 2
| VV |  | "dle PD"5,890*2,0 |  | 11.78 | [13 empty] | VV | 2 | 2 | True | 1 | ROZPOCET
186 | K | 764214605 | Oplechování horních ploch a atik bez rohů z Pz s povrch úpravou mechanicky kotvené rš 400 mm | m | 31.59 |  | 0 | CS ÚRS 2024 01 |  |  | základní |  | 0 | 0.00351 | 0.11088 | 0 | 0 | 16 | K | 2 |  |  |  | ROZPOCET | [5 empty] | 0 | 0 | 0 | 0 | 0 | 1 | 0 | 16 | 1023235479
| Online PSC |  | https://podminky.urs.cz/item/CS_URS_2024_01/764214605 | [15 empty] | Online PSC | 2
| VV |  | "dle PD"19,810+5,890*2,0 |  | 31.59 | [13 empty] | VV | 2 | 2 | True | 1 | ROZPOCET
187 | K | 764511603 | Žlab podokapní půlkruhový z Pz s povrchovou úpravou rš 400 mm | m | 19.81 |  | 0 | CS ÚRS 2024 01 |  |  | základní |  | 0 | 0.00162 | 0.032092 | 0 | 0 | 16 | K | 2 |  |  |  | ROZPOCET | [5 empty] | 0 | 0 | 0 | 0 | 0 | 1 | 0 | 16 | -474483137
| Online PSC |  | https://podminky.urs.cz/item/CS_URS_2024_01/764511603 | [15 empty] | Online PSC | 2
188 | K | 764511644 | Žlab podokapní z pozinkovaného plechu s povrchovou úpravou včetně háků a čel kotlík oválný (trychtýřový), rš žlabu/průměr svodu 400/120 mm | kus | 1 |  | 0 | CS ÚRS 2024 01 |  |  | základní |  | 0 | 0.00025 | 0.00025 | 0 | 0 | 16 | K | 2 |  |  |  | ROZPOCET | [5 empty] | 0 | 0 | 0 | 0 | 0 | 1 | 0 | 16 | 1977547067
| Online PSC |  | https://podminky.urs.cz/item/CS_URS_2024_01/764511644 | [15 empty] | Online PSC | 2
189 | K | 764518623 | Svody kruhové včetně objímek, kolen, odskoků z Pz s povrchovou úpravou průměru 120 mm | m | 2.75 |  | 0 | CS ÚRS 2024 01 |  |  | základní |  | 0 | 0.0021 | 0.005775 | 0 | 0 | 16 | K | 2 |  |  |  | ROZPOCET | [5 empty] | 0 | 0 | 0 | 0 | 0 | 1 | 0 | 16 | 1975524782
| Online PSC |  | https://podminky.urs.cz/item/CS_URS_2024_01/764518623 | [15 empty] | Online PSC | 2
190 | K | 998764201 | Přesun hmot procentní pro konstrukce klempířské v objektech v do 6 m | % |  |  | 0 | CS ÚRS 2024 01 |  |  | základní |  | 0 | 0 | 0 | 0 | 0 | 16 | K | 2 |  |  |  | ROZPOCET | [5 empty] | 0 | 0 | 0 | 0 | 0 | 1 | 0 | 16 | -258797077
| Online PSC |  | https://podminky.urs.cz/item/CS_URS_2024_01/998764201 | [15 empty] | Online PSC | 2
| D | 766 | Konstrukce truhlářské |  |  |  | 0 | [5 empty] | 0 |  | 3.1395 |  | 0 | 2 | D | 1 |  |  |  | ROZPOCET | [11 empty] | 0
191 | K | 766412224 | Montáž obložení stěn pl přes 5 m2 palubkami modřínovými přes 100 mm | m2 | 57.2 |  | 0 | CS ÚRS 2024 01 |  |  | základní |  | 0 | 0 | 0 | 0 | 0 | 16 | K | 2 |  |  |  | ROZPOCET | [5 empty] | 0 | 0 | 0 | 0 | 0 | 1 | 0 | 16 | -1191327539
| Online PSC |  | https://podminky.urs.cz/item/CS_URS_2024_01/766412224 | [15 empty] | Online PSC | 2
| VV |  | "viz. PD kompletní realizace včetně všech komponentů, vnější obklady mimo západní stěnu" | [15 empty] | VV | 2 | 1 | True | 0 | ROZPOCET
| VV |  | 0,600*9,0+7,800*2,0+3,600*2,0+12,0+13,00+0,400*10,0 |  | 57.2 | [13 empty] | VV | 2 | 2 | True | 1 | ROZPOCET
192 | M | 61191161 | palubky obkladové evropský modřín profil klasický 20x146mm jakost A/B | m2 | 62.92 |  | 0 | CS ÚRS 2024 01 |  |  | základní |  | 0 | 0.012 | 0.75504 | 0 | 0 | 32 | M | 2 |  |  |  | ROZPOCET | [5 empty] | 0 | 0 | 0 | 0 | 0 | 1 | 0 | 16 | 1114258558
| VV |  | 57,2*1,1 'Přepočtené koeficientem množství |  | 62.92 | [13 empty] | VV | 2 | 2 | False | 1 | ROZPOCET
193 | K | 76642122R | Montáž obložení podhledů jednoduchých palubkami modřínovými š přes 40 do 60 mm | m2 | 51.428 |  | 0 |  |  |  | základní |  | 0 | 0 | 0 | 0 | 0 | 16 | K | 2 |  |  |  | ROZPOCET | [5 empty] | 0 | 0 | 0 | 0 | 0 | 1 | 0 | 16 | 728172099
| VV |  | "dodávka a montáž T9,10, kompletní realizace dle PD"4,560*1,600+18,860*2,340 |  | 51.428 | [13 empty] | VV | 2 | 2 | True | 1 | ROZPOCET
194 | K | 766621002 | Montáž dřevěných oken plochy přes 1 m2 pevných výšky do 2,5 m s rámem do dřevěné konstrukce | m2 | 39.875 |  | 0 | CS ÚRS 2024 01 |  |  | základní |  | 0 | 0.00022 | 0.0087725 | 0 | 0 | 16 | K | 2 |  |  |  | ROZPOCET | [5 empty] | 0 | 0 | 0 | 0 | 0 | 1 | 0 | 16 | 208945726
| Online PSC |  | https://podminky.urs.cz/item/CS_URS_2024_01/766621002 | [15 empty] | Online PSC | 2
| VV |  | "O4"2,325*2,500*2,0 |  | 11.625 | [13 empty] | VV | 2 | 2 | True | 0 | ROZPOCET
| VV |  | "O5"2,260*2,500*5,0 |  | 28.25 | [13 empty] | VV | 2 | 2 | True | 0 | ROZPOCET
| VV |  | Součet |  | 39.875 | [13 empty] | VV | 2 | 4 | True | 1 | ROZPOCET
195 | M | 6111000R | okno dřevěné s fixním zasklením dvojsklo, bezpečnostní sklo přes plochu 1m2 v 1,5-2,5m | m2 | 37.874 |  | 0 |  |  |  | základní |  | 0 | 0.02731 | 1.0343 | 0 | 0 | 32 | M | 2 |  |  |  | ROZPOCET | [5 empty] | 0 | 0 | 0 | 0 | 0 | 1 | 0 | 16 | -1380979594
| VV |  | "O4"2,248*2,460*2,0+2,180*2,460*5,0 |  | 37.874 | [13 empty] | VV | 2 | 2 | True | 0 | ROZPOCET
| VV |  | Součet |  | 37.874 | [13 empty] | VV | 2 | 4 | True | 1 | ROZPOCET
196 | K | 766641341 | Montáž balkónových dveří zdvojených jednokřídlových s pevnými bočními díly včetně rámu do dřeva | kus | 2 |  | 0 | CS ÚRS 2024 01 |  |  | základní |  | 0 | 0.00026 | 0.00052 | 0 | 0 | 16 | K | 2 |  |  |  | ROZPOCET | [5 empty] | 0 | 0 | 0 | 0 | 0 | 1 | 0 | 16 | 95516103
| Online PSC |  | https://podminky.urs.cz/item/CS_URS_2024_01/766641341 | [15 empty] | Online PSC | 2
197 | M | 6111001R | balkonové dveře a pevný díl s bezpečnostním sklem přes plochu 1m2 v 1,5-2,5m | m2 | 10.726 |  | 0 |  |  |  | základní |  | 0 | 0.03056 | 0.32779 | 0 | 0 | 32 | M | 2 |  |  |  | ROZPOCET | [5 empty] | 0 | 0 | 0 | 0 | 0 | 1 | 0 | 16 | 1058249680
| VV |  | "O6,7"2,180*2,460*2,0 |  | 10.726 | [13 empty] | VV | 2 | 2 | True | 0 | ROZPOCET
| VV |  | Součet |  | 10.726 | [13 empty] | VV | 2 | 4 | True | 1 | ROZPOCET
198 | K | 766629631 | Montáž těsnění připojovací spáry ostění nebo nadpraží komprimační páskou | m | 65.23 |  | 0 | CS ÚRS 2024 01 |  |  | základní |  | 0 | 2e-05 | 0.0013046 | 0 | 0 | 16 | K | 2 |  |  |  | ROZPOCET | [5 empty] | 0 | 0 | 0 | 0 | 0 | 1 | 0 | 16 | 1393382239
| Online PSC |  | https://podminky.urs.cz/item/CS_URS_2024_01/766629631 | [15 empty] | Online PSC | 2
| VV |  | kompletní realizace dle PD a TZ | [15 empty] | VV | 2 | 1 | True | 0 | ROZPOCET
| VV |  | "O1 "(2,260+2,500)*2,0 |  | 9.52 | [13 empty] | VV | 2 | 2 | True | 0 | ROZPOCET
| VV |  | "O2,3"(0,960+2,050)*2,0+(0,990+2,370)*2,0 |  | 12.74 | [13 empty] | VV | 2 | 2 | True | 0 | ROZPOCET
| VV |  | "O4"(2,325+2,500)*2,0 |  | 9.65 | [13 empty] | VV | 2 | 2 | True | 0 | ROZPOCET
| VV |  | "O5"(2,260+2,500)*5,0 |  | 23.8 | [13 empty] | VV | 2 | 2 | True | 0 | ROZPOCET
| VV |  | "O6"(2,260+2,500)*2,0 |  | 9.52 | [13 empty] | VV | 2 | 2 | True | 0 | ROZPOCET
| VV |  | Součet |  | 65.23 | [13 empty] | VV | 2 | 4 | True | 1 | ROZPOCET
199 | M | 59071025 | páska okenní těsnící měkčený pěnový PUR impregnovaná s integrovanou páskou 6-22x58mm | m | 71.753 |  | 0 | CS ÚRS 2024 01 |  |  | základní |  | 0 | 0.00018 | 0.012916 | 0 | 0 | 32 | M | 2 |  |  |  | ROZPOCET | [5 empty] | 0 | 0 | 0 | 0 | 0 | 1 | 0 | 16 | -1673281197
| VV |  | 65,23*1,1 'Přepočtené koeficientem množství |  | 71.753 | [13 empty] | VV | 2 | 2 | False | 1 | ROZPOCET
200 | K | 766660001 | Montáž dveřních křídel otvíravých jednokřídlových š do 0,8 m do ocelové zárubně | kus | 6 |  | 0 | CS ÚRS 2024 01 |  |  | základní |  | 0 | 0 | 0 | 0 | 0 | 16 | K | 2 |  |  |  | ROZPOCET | [5 empty] | 0 | 0 | 0 | 0 | 0 | 1 | 0 | 16 | -754563968
| Online PSC |  | https://podminky.urs.cz/item/CS_URS_2024_01/766660001 | [15 empty] | Online PSC | 2
201 | M | 61162072 | dveře jednokřídlé voštinové povrch laminátový plné 600x1970-2100mm | kus | 2 |  | 0 | CS ÚRS 2024 01 |  |  | základní |  | 0 | 0.013 | 0.026 | 0 | 0 | 32 | M | 2 |  |  |  | ROZPOCET | [5 empty] | 0 | 0 | 0 | 0 | 0 | 1 | 0 | 16 | -1571936988
| VV |  | "D8"2,0 |  | 2 | [13 empty] | VV | 2 | 2 | True | 1 | ROZPOCET
202 | M | 61162073 | dveře jednokřídlé voštinové povrch laminátový plné 700x1970-2100mm | kus | 3 |  | 0 | CS ÚRS 2024 01 |  |  | základní |  | 0 | 0.0145 | 0.0435 | 0 | 0 | 32 | M | 2 |  |  |  | ROZPOCET | [5 empty] | 0 | 0 | 0 | 0 | 0 | 1 | 0 | 16 | -766238389
203 | M | 61164071 | dveře jednokřídlé voštinové profilované povrch lakovaný plné 700x1970-2100mm | kus | 1 |  | 0 | CS ÚRS 2024 01 |  |  | základní |  | 0 | 0.019 | 0.019 | 0 | 0 | 32 | M | 2 |  |  |  | ROZPOCET | [5 empty] | 0 | 0 | 0 | 0 | 0 | 1 | 0 | 16 | -23738287
| VV |  | "D2"1,0 |  | 1 | [13 empty] | VV | 2 | 2 | True | 1 | ROZPOCET
204 | K | 766660101 | Montáž dveřních křídel otvíravých jednokřídlových š do 0,8 m do dřevěné rámové zárubně | kus | 4 |  | 0 | CS ÚRS 2024 01 |  |  | základní |  | 0 | 0 | 0 | 0 | 0 | 16 | K | 2 |  |  |  | ROZPOCET | [5 empty] | 0 | 0 | 0 | 0 | 0 | 1 | 0 | 16 | -1700845929
| Online PSC |  | https://podminky.urs.cz/item/CS_URS_2024_01/766660101 | [15 empty] | Online PSC | 2
| VV |  | "kompletní realizace dle PD" | [15 empty] | VV | 2 | 1 | True | 0 | ROZPOCET
| VV |  | "D1,3,4"2,0+1,0+1,0 |  | 4 | [13 empty] | VV | 2 | 2 | True | 1 | ROZPOCET
205 | M | 61160051 | dveře jednokřídlé dřevěné bez povrchové úpravy plné 700x1970mm | kus | 2 |  | 0 | CS ÚRS 2024 01 |  |  | základní |  | 0 | 0.0155 | 0.031 | 0 | 0 | 32 | M | 2 |  |  |  | ROZPOCET | [5 empty] | 0 | 0 | 0 | 0 | 0 | 1 | 0 | 16 | 161265769
206 | M | 61160052 | dveře jednokřídlé dřevěné bez povrchové úpravy plné 800x1970mm | kus | 2 |  | 0 | CS ÚRS 2024 01 |  |  | základní |  | 0 | 0.016 | 0.032 | 0 | 0 | 32 | M | 2 |  |  |  | ROZPOCET | [5 empty] | 0 | 0 | 0 | 0 | 0 | 1 | 0 | 16 | -633423072
207 | K | 766660311 | Montáž posuvných dveří jednokřídlových průchozí š do 800 mm do pouzdra s jednou kapsou | kus | 1 |  | 0 | CS ÚRS 2024 01 |  |  | základní |  | 0 | 0 | 0 | 0 | 0 | 16 | K | 2 |  |  |  | ROZPOCET | [5 empty] | 0 | 0 | 0 | 0 | 0 | 1 | 0 | 16 | -688207065
| Online PSC |  | https://podminky.urs.cz/item/CS_URS_2024_01/766660311 | [15 empty] | Online PSC | 2
| VV |  | "kompletní realizace dle PD" | [15 empty] | VV | 2 | 1 | True | 0 | ROZPOCET
| VV |  | "D7"1,0 |  | 1 | [13 empty] | VV | 2 | 2 | True | 1 | ROZPOCET
208 | M | 61162014 | dveře jednokřídlé voštinové povrch fóliový plné 800x1970-2100mm | kus | 1 |  | 0 | CS ÚRS 2024 01 |  |  | základní |  | 0 | 0.016 | 0.016 | 0 | 0 | 32 | M | 2 |  |  |  | ROZPOCET | [5 empty] | 0 | 0 | 0 | 0 | 0 | 1 | 0 | 16 | 868632380
| VV |  | "kompletní realizace dle PD" | [15 empty] | VV | 2 | 1 | True | 0 | ROZPOCET
| VV |  | "D7"1,0 |  | 1 | [13 empty] | VV | 2 | 2 | True | 1 | ROZPOCET
209 | K | 766660511 | Montáž vchodových dveří včetně rámu jednokřídlových bez nadsvětlíku do dřevěné konstrukce | kus | 1 |  | 0 | CS ÚRS 2024 01 |  |  | základní |  | 0 | 0.0009 | 0.0009 | 0 | 0 | 16 | K | 2 |  |  |  | ROZPOCET | [5 empty] | 0 | 0 | 0 | 0 | 0 | 1 | 0 | 16 | -93406306
| Online PSC |  | https://podminky.urs.cz/item/CS_URS_2024_01/766660511 | [15 empty] | Online PSC | 2
| VV |  | "O2 O3 kompletní realizace dle PD a TZ"1,0 |  | 1 | [13 empty] | VV | 2 | 2 | True | 1 | ROZPOCET
210 | M | 61173202 | dveře jednokřídlé dřevěné plné max rozměru otvoru 2,42m2 bezpečnostní třídy RC2 | m2 | 7.997 |  | 0 | CS ÚRS 2024 01 |  |  | základní |  | 0 | 0.02423 | 0.19377 | 0 | 0 | 32 | M | 2 |  |  |  | ROZPOCET | [5 empty] | 0 | 0 | 0 | 0 | 0 | 1 | 0 | 16 | -31429512
| VV |  | "O2kompletní realizace dle PD a TZ"0,960*2,050+0,990*2,500 |  | 4.443 | [13 empty] | VV | 2 | 2 | True | 1 | ROZPOCET
| VV |  | 4,443*1,8 'Přepočtené koeficientem množství |  | 7.997 | [13 empty] | VV | 2 | 2 | False | 1 | ROZPOCET
211 | K | 766660531 | Montáž vchodových dveří včetně rámu jednokřídlových s pevnými bočními díly do dřevěné konstrukce | kus | 4.41 |  | 0 | CS ÚRS 2024 01 |  |  | základní |  | 0 | 0.00091 | 0.0040131 | 0 | 0 | 16 | K | 2 |  |  |  | ROZPOCET | [5 empty] | 0 | 0 | 0 | 0 | 0 | 1 | 0 | 16 | 1624441622
| Online PSC |  | https://podminky.urs.cz/item/CS_URS_2024_01/766660531 | [15 empty] | Online PSC | 2
212 | M | 6117321R | dveře jednokřídlé dřevěné prosklené s bezpečnostním sklem bezpečnostní třídy RC2 | m2 | 13.23 |  | 0 |  |  |  | základní |  | 0 | 0.04473 | 0.59178 | 0 | 0 | 32 | M | 2 |  |  |  | ROZPOCET | [5 empty] | 0 | 0 | 0 | 0 | 0 | 1 | 0 | 16 | -2133859440
| VV |  | "O1"1,800*2,450 |  | 4.41 | [13 empty] | VV | 2 | 2 | True | 1 | ROZPOCET
| VV |  | 4,41*3 'Přepočtené koeficientem množství |  | 13.23 | [13 empty] | VV | 2 | 2 | False | 1 | ROZPOCET
213 | K | 766681114 | Montáž zárubní rámových pro dveře jednokřídlové š do 900 mm | kus | 4 |  | 0 | CS ÚRS 2024 01 |  |  | základní |  | 0 | 0.00047 | 0.00188 | 0 | 0 | 16 | K | 2 |  |  |  | ROZPOCET | [5 empty] | 0 | 0 | 0 | 0 | 0 | 1 | 0 | 16 | 1439944356
| Online PSC |  | https://podminky.urs.cz/item/CS_URS_2024_01/766681114 | [15 empty] | Online PSC | 2
| VV |  | "D1-4,kompletní realizace dle PD a TZ"4,0 |  | 4 | [13 empty] | VV | 2 | 2 | True | 1 | ROZPOCET
214 | M | 61182254 | zárubeň jednokřídlá smrková rámová rozměru 700/1970mm | kus | 2 |  | 0 | CS ÚRS 2024 01 |  |  | základní |  | 0 | 0.0095 | 0.019 | 0 | 0 | 32 | M | 2 |  |  |  | ROZPOCET | [5 empty] | 0 | 0 | 0 | 0 | 0 | 1 | 0 | 16 | 1658861016
| VV |  | "D1"2,0 |  | 2 | [13 empty] | VV | 2 | 2 | True | 1 | ROZPOCET
215 | M | 61182251 | zárubeň jednokřídlá smrková rámová rozměru 800/1970mm | kus | 2 |  | 0 | CS ÚRS 2024 01 |  |  | základní |  | 0 | 0.01 | 0.02 | 0 | 0 | 32 | M | 2 |  |  |  | ROZPOCET | [5 empty] | 0 | 0 | 0 | 0 | 0 | 1 | 0 | 16 | -697100152
| VV |  | "D3,4"2,0 |  | 2 | [13 empty] | VV | 2 | 2 | True | 1 | ROZPOCET
216 | K | 998766201 | Přesun hmot procentní pro kce truhlářské v objektech v do 6 m | % |  |  | 0 | CS ÚRS 2024 01 |  |  | základní |  | 0 | 0 | 0 | 0 | 0 | 16 | K | 2 |  |  |  | ROZPOCET | [5 empty] | 0 | 0 | 0 | 0 | 0 | 1 | 0 | 16 | 1150565936
| Online PSC |  | https://podminky.urs.cz/item/CS_URS_2024_01/998766201 | [15 empty] | Online PSC | 2
| D | 767 | Konstrukce zámečnické |  |  |  | 0 | [5 empty] | 0 |  | 0.47016 |  | 0 | 2 | D | 1 |  |  |  | ROZPOCET | [11 empty] | 0
217 | K | 62861361R | Žárové zinkování ponorem dílů ocelových konstrukcí mostů hmotnosti do 100 kg | kg | 362 |  | 0 |  |  |  | základní |  | 0 | 0.00014 | 0.05068 | 0 | 0 | 4 | K | 2 |  |  |  | ROZPOCET | [5 empty] | 0 | 0 | 0 | 0 | 0 | 1 | 0 | 4 | 70640661
218 | K | 767163221 | Montáž přímého kovového zábradlí z dílců do betonu konstrukce na schodišti | m | 1.1 |  | 0 | CS ÚRS 2024 01 |  |  | základní |  | 0 | 0.0004 | 0.00044 | 0 | 0 | 16 | K | 2 |  |  |  | ROZPOCET | [5 empty] | 0 | 0 | 0 | 0 | 0 | 1 | 0 | 16 | 1925594560
| Online PSC |  | https://podminky.urs.cz/item/CS_URS_2024_01/767163221 | [15 empty] | Online PSC | 2
| VV |  | "Z1"1,100 |  | 1.1 | [13 empty] | VV | 2 | 2 | True | 1 | ROZPOCET
219 | M | 5534228R | zábradlí - ocelová tyč | m | 2.74 |  | 0 |  |  |  | základní |  | 0 | 0 | 0 | 0 | 0 | 32 | M | 2 |  |  |  | ROZPOCET | [5 empty] | 0 | 0 | 0 | 0 | 0 | 1 | 0 | 16 | 1823922960
| VV |  | "Z1"2,740 |  | 2.74 | [13 empty] | VV | 2 | 2 | True | 1 | ROZPOCET
220 | K | 767995113 | Montáž atypických zámečnických konstrukcí hm přes 10 do 20 kg | kg | 362.4 |  | 0 | CS ÚRS 2024 01 |  |  | základní |  | 0 | 6e-05 | 0.021744 | 0 | 0 | 16 | K | 2 |  |  |  | ROZPOCET | [5 empty] | 0 | 0 | 0 | 0 | 0 | 1 | 0 | 16 | 1891245254
| Online PSC |  | https://podminky.urs.cz/item/CS_URS_2024_01/767995113 | [15 empty] | Online PSC | 2
| VV |  | "Z2"(2,290*8,0+2,340*2,0+1,000)*15,1 |  | 362.4 | [13 empty] | VV | 2 | 2 | True | 1 | ROZPOCET
221 | M | 13010442 | úhelník ocelový rovnostranný jakost S235JR (11 375) 100x100x10mm | t | 0.362 |  | 0 | CS ÚRS 2024 01 |  |  | základní |  | 0 | 1 | 0.362 | 0 | 0 | 32 | M | 2 |  |  |  | ROZPOCET | [5 empty] | 0 | 0 | 0 | 0 | 0 | 1 | 0 | 16 | -222066153
| VV |  | "kompletní realizace dle PD" | [15 empty] | VV | 2 | 1 | True | 0 | ROZPOCET
| VV |  | "Z2"(2,290*8,0+2,340*2,0+1,000)*15,1*0,001 |  | 0.362 | [13 empty] | VV | 2 | 2 | True | 1 | ROZPOCET
222 | K | 76799511R | Montáž atypických zámečnických konstrukcí hm přes 20 do 50 kg | kg | 705.84 |  | 0 |  |  |  | základní |  | 0 | 5e-05 | 0.035292 | 0 | 0 | 16 | K | 2 |  |  |  | ROZPOCET | [5 empty] | 0 | 0 | 0 | 0 | 0 | 1 | 0 | 16 | 1143724806
| VV |  | "D+M, ostatní materiál pro montáž trámů"41,520*17,0 |  | 705.84 | [13 empty] | VV | 2 | 2 | True | 1 | ROZPOCET
223 | K | 998767201 | Přesun hmot procentní pro zámečnické konstrukce v objektech v do 6 m | % |  |  | 0 | CS ÚRS 2024 01 |  |  | základní |  | 0 | 0 | 0 | 0 | 0 | 16 | K | 2 |  |  |  | ROZPOCET | [5 empty] | 0 | 0 | 0 | 0 | 0 | 1 | 0 | 16 | 1393007788
| Online PSC |  | https://podminky.urs.cz/item/CS_URS_2024_01/998767201 | [15 empty] | Online PSC | 2
| D | 771 | Podlahy z dlaždic |  |  |  | 0 | [5 empty] | 0 |  | 3.4334 |  | 0 | 2 | D | 1 |  |  |  | ROZPOCET | [11 empty] | 0
224 | K | 771111011 | Vysátí podkladu před pokládkou dlažby | m2 | 25.5 |  | 0 | CS ÚRS 2024 01 |  |  | základní |  | 0 | 0 | 0 | 0 | 0 | 16 | K | 2 |  |  |  | ROZPOCET | [5 empty] | 0 | 0 | 0 | 0 | 0 | 1 | 0 | 16 | -1711161621
| Online PSC |  | https://podminky.urs.cz/item/CS_URS_2024_01/771111011 | [15 empty] | Online PSC | 2
| VV |  | "plocha keramických dlažeb"3,8+3,0+1,7+9,1+5,15+1,4+0,65+0,7 |  | 25.5 | [13 empty] | VV | 2 | 2 | True | 1 | ROZPOCET
225 | K | 771121011 | Nátěr penetrační na podlahu | m2 | 25.5 |  | 0 | CS ÚRS 2024 01 |  |  | základní |  | 0 | 0.0003 | 0.00765 | 0 | 0 | 16 | K | 2 |  |  |  | ROZPOCET | [5 empty] | 0 | 0 | 0 | 0 | 0 | 1 | 0 | 16 | -665266710
| Online PSC |  | https://podminky.urs.cz/item/CS_URS_2024_01/771121011 | [15 empty] | Online PSC | 2
226 | K | 771151012 | Samonivelační stěrka podlah pevnosti 20 MPa tl přes 3 do 5 mm | m2 | 25.5 |  | 0 | CS ÚRS 2024 01 |  |  | základní |  | 0 | 0.00758 | 0.19329 | 0 | 0 | 16 | K | 2 |  |  |  | ROZPOCET | [5 empty] | 0 | 0 | 0 | 0 | 0 | 1 | 0 | 16 | 1887916424
| Online PSC |  | https://podminky.urs.cz/item/CS_URS_2024_01/771151012 | [15 empty] | Online PSC | 2
227 | K | 771574413 | Montáž podlah keramických hladkých lepených cementovým flexibilním lepidlem přes 2 do 4 ks/m2 | m2 | 61 |  | 0 | CS ÚRS 2024 01 |  |  | základní |  | 0 | 0.00903 | 0.55083 | 0 | 0 | 16 | K | 2 |  |  |  | ROZPOCET | [5 empty] | 0 | 0 | 0 | 0 | 0 | 1 | 0 | 16 | 757825189
| Online PSC |  | https://podminky.urs.cz/item/CS_URS_2024_01/771574413 | [15 empty] | Online PSC | 2
228 | M | 59761116 | dlažba keramická slinutá mrazuvzdorná R9 povrch hladký/matný tl do 10mm přes 2 do 4ks/m2 | m2 | 70.15 |  | 0 | CS ÚRS 2024 01 |  |  | základní |  | 0 | 0.022 | 1.5433 | 0 | 0 | 32 | M | 2 |  |  |  | ROZPOCET | [5 empty] | 0 | 0 | 0 | 0 | 0 | 1 | 0 | 16 | 711460792
| VV |  | 61*1,15 'Přepočtené koeficientem množství |  | 70.15 | [13 empty] | VV | 2 | 2 | False | 1 | ROZPOCET
229 | K | 771574414 | Montáž podlah keramických hladkých lepených cementovým flexibilním lepidlem přes 4 do 6 ks/m2 | m2 | 33.1 |  | 0 | CS ÚRS 2024 01 |  |  | základní |  | 0 | 0.00909 | 0.30088 | 0 | 0 | 16 | K | 2 |  |  |  | ROZPOCET | [5 empty] | 0 | 0 | 0 | 0 | 0 | 1 | 0 | 16 | -1841655709
| Online PSC |  | https://podminky.urs.cz/item/CS_URS_2024_01/771574414 | [15 empty] | Online PSC | 2
230 | M | 59761108 | dlažba keramická slinutá mrazuvzdorná R10/B povrch hladký/matný tl do 10mm přes 4 do 6ks/m2 | m2 | 38.065 |  | 0 | CS ÚRS 2024 01 |  |  | základní |  | 0 | 0.022 | 0.83743 | 0 | 0 | 32 | M | 2 |  |  |  | ROZPOCET | [5 empty] | 0 | 0 | 0 | 0 | 0 | 1 | 0 | 16 | 1347678054
| VV |  | 33,1*1,15 'Přepočtené koeficientem množství |  | 38.065 | [13 empty] | VV | 2 | 2 | False | 1 | ROZPOCET
231 | K | 998771201 | Přesun hmot procentní pro podlahy z dlaždic v objektech v do 6 m | % |  |  | 0 | CS ÚRS 2024 01 |  |  | základní |  | 0 | 0 | 0 | 0 | 0 | 16 | K | 2 |  |  |  | ROZPOCET | [5 empty] | 0 | 0 | 0 | 0 | 0 | 1 | 0 | 16 | 1518140839
| Online PSC |  | https://podminky.urs.cz/item/CS_URS_2024_01/998771201 | [15 empty] | Online PSC | 2
| D | 781 | Dokončovací práce - obklady |  |  |  | 0 | [5 empty] | 0 |  | 0.7954 |  | 0 | 2 | D | 1 |  |  |  | ROZPOCET | [11 empty] | 0
232 | K | 781111011 | Ometení (oprášení) stěny při přípravě podkladu | m2 | 34.8 |  | 0 | CS ÚRS 2024 01 |  |  | základní |  | 0 | 0 | 0 | 0 | 0 | 16 | K | 2 |  |  |  | ROZPOCET | [5 empty] | 0 | 0 | 0 | 0 | 0 | 1 | 0 | 16 | -1062969627
| Online PSC |  | https://podminky.urs.cz/item/CS_URS_2024_01/781111011 | [15 empty] | Online PSC | 2
| VV |  | "místnost 03-05"1,08+5,22+5,04 |  | 11.34 | [13 empty] | VV | 2 | 2 | True | 0 | ROZPOCET
| VV |  | "místnost 08"3,78 |  | 3.78 | [13 empty] | VV | 2 | 2 | True | 0 | ROZPOCET
| VV |  | "místnost 7.1-2,0.9,11,12"3,78+15,9 |  | 19.68 | [13 empty] | VV | 2 | 2 | True | 0 | ROZPOCET
| VV |  | Mezisoučet |  | 34.8 | [13 empty] | VV | 2 | 3 | True | 1 | ROZPOCET
233 | K | 781121015 | Nátěr kontaktní pro nesavé podklady na stěnu | m2 | 34.8 |  | 0 | CS ÚRS 2024 01 |  |  | základní |  | 0 | 0.0005 | 0.0174 | 0 | 0 | 16 | K | 2 |  |  |  | ROZPOCET | [5 empty] | 0 | 0 | 0 | 0 | 0 | 1 | 0 | 16 | -167848753
| Online PSC |  | https://podminky.urs.cz/item/CS_URS_2024_01/781121015 | [15 empty] | Online PSC | 2
234 | K | 781131112 | Izolace pod obklad nátěrem nebo stěrkou ve dvou vrstvách | m2 | 34.8 |  | 0 | CS ÚRS 2024 01 |  |  | základní |  | 0 | 0.0015 | 0.0522 | 0 | 0 | 16 | K | 2 |  |  |  | ROZPOCET | [5 empty] | 0 | 0 | 0 | 0 | 0 | 1 | 0 | 16 | -1438075050
| Online PSC |  | https://podminky.urs.cz/item/CS_URS_2024_01/781131112 | [15 empty] | Online PSC | 2
235 | K | 781161021 | Příprava podkladu před provedením obkladu montáž profilu ukončujícího | m | 24 |  | 0 | CS ÚRS 2024 01 |  |  | základní |  | 0 | 0.0002 | 0.0048 | 0 | 0 | 16 | K | 2 |  |  |  | ROZPOCET | [5 empty] | 0 | 0 | 0 | 0 | 0 | 1 | 0 | 16 | -1162621378
| Online PSC |  | https://podminky.urs.cz/item/CS_URS_2024_01/781161021 | [15 empty] | Online PSC | 2
236 | M | 59054122 | profil ukončovací pro vnější hrany obkladů hliník matně eloxovaný 8x2500mm | m | 26.4 |  | 0 | CS ÚRS 2024 01 |  |  | základní |  | 0 | 0.0001 | 0.00264 | 0 | 0 | 32 | M | 2 |  |  |  | ROZPOCET | [5 empty] | 0 | 0 | 0 | 0 | 0 | 1 | 0 | 16 | 132048966
| VV |  | 24*1,1 'Přepočtené koeficientem množství |  | 26.4 | [13 empty] | VV | 2 | 2 | False | 1 | ROZPOCET
237 | K | 781472219 | Montáž obkladů keramických hladkých lepených cementovým flexibilním lepidlem přes 22 do 25 ks/m2 | m2 | 19.68 |  | 0 | CS ÚRS 2024 01 |  |  | základní |  | 0 | 0.00538 | 0.10588 | 0 | 0 | 16 | K | 2 |  |  |  | ROZPOCET | [5 empty] | 0 | 0 | 0 | 0 | 0 | 1 | 0 | 16 | -54206994
| Online PSC |  | https://podminky.urs.cz/item/CS_URS_2024_01/781472219 | [15 empty] | Online PSC | 2
| VV |  | "místnost 7.1-2,0.9,11,12"3,78+15,9 |  | 19.68 | [13 empty] | VV | 2 | 2 | True | 1 | ROZPOCET
238 | M | 59761704 | obklad keramický nemrazuvzdorný povrch hladký/lesklý tl do 10mm přes 22 do 25ks/m2 | m2 | 21.648 |  | 0 | CS ÚRS 2024 01 |  |  | základní |  | 0 | 0.01112 | 0.24073 | 0 | 0 | 32 | M | 2 |  |  |  | ROZPOCET | [5 empty] | 0 | 0 | 0 | 0 | 0 | 1 | 0 | 16 | 1274418402
| VV |  | "místnost 7.1-2,0.9,11,12"3,78+15,9 |  | 19.68 | [13 empty] | VV | 2 | 2 | True | 1 | ROZPOCET
| VV |  | 19,68*1,1 'Přepočtené koeficientem množství |  | 21.648 | [13 empty] | VV | 2 | 2 | False | 1 | ROZPOCET
239 | K | 781472221 | Montáž obkladů keramických hladkých lepených cementovým flexibilním lepidlem přes 35 do 45 ks/m2 | m2 | 34.8 |  | 0 | CS ÚRS 2024 01 |  |  | základní |  | 0 | 0.00558 | 0.19418 | 0 | 0 | 16 | K | 2 |  |  |  | ROZPOCET | [5 empty] | 0 | 0 | 0 | 0 | 0 | 1 | 0 | 16 | 1347717087
| Online PSC |  | https://podminky.urs.cz/item/CS_URS_2024_01/781472221 | [15 empty] | Online PSC | 2
| VV |  | "místnost 03-05"1,08+5,22+5,04 |  | 11.34 | [13 empty] | VV | 2 | 2 | True | 0 | ROZPOCET
| VV |  | "místnost 08"3,78 |  | 3.78 | [13 empty] | VV | 2 | 2 | True | 0 | ROZPOCET
| VV |  | "místnost 7.1-2,0.9,11,12"3,78+15,9 |  | 19.68 | [13 empty] | VV | 2 | 2 | True | 0 | ROZPOCET
| VV |  | Mezisoučet |  | 34.8 | [13 empty] | VV | 2 | 3 | True | 1 | ROZPOCET
240 | M | 59761706 | obklad keramický nemrazuvzdorný povrch hladký/lesklý tl do 10mm přes 35 do 45ks/m2 | m2 | 12.474 |  | 0 | CS ÚRS 2024 01 |  |  | základní |  | 0 | 0.00992 | 0.12374 | 0 | 0 | 32 | M | 2 |  |  |  | ROZPOCET | [5 empty] | 0 | 0 | 0 | 0 | 0 | 1 | 0 | 16 | 526027758
| VV |  | "místnost 03-05"1,08+5,22+5,04 |  | 11.34 | [13 empty] | VV | 2 | 2 | True | 1 | ROZPOCET
| VV |  | 11,34*1,1 'Přepočtené koeficientem množství |  | 12.474 | [13 empty] | VV | 2 | 2 | False | 1 | ROZPOCET
241 | M | 59761716 | obklad keramický nemrazuvzdorný povrch hladký/matný tl do 10mm přes 35 do 45ks/m2 | m2 | 3.78 |  | 0 | CS ÚRS 2024 01 |  |  | základní |  | 0 | 0.00992 | 0.037498 | 0 | 0 | 32 | M | 2 |  |  |  | ROZPOCET | [5 empty] | 0 | 0 | 0 | 0 | 0 | 1 | 0 | 16 | -536992468
| VV |  | "místnost 08"3,78 |  | 3.78 | [13 empty] | VV | 2 | 2 | True | 1 | ROZPOCET
242 | K | 78149101R | Montáž zrcadel plochy do 1 m2 lepených silikonovým tmelem na podkladní omítku | m2 | 1.849 |  | 0 |  |  |  | základní |  | 0 | 0.00058 | 0.0010724 | 0 | 0 | 16 | K | 2 |  |  |  | ROZPOCET | [5 empty] | 0 | 0 | 0 | 0 | 0 | 1 | 0 | 16 | -1333742978
| VV |  | "viz PD V1-3"0,942*0,956+1,100*0,600+0,600*0,480 |  | 1.849 | [13 empty] | VV | 2 | 2 | True | 1 | ROZPOCET
243 | M | 63465122 | zrcadlo nemontované čiré tl 3mm max rozměr 3210x2250mm | m2 | 2.034 |  | 0 | CS ÚRS 2024 01 |  |  | základní |  | 0 | 0.0075 | 0.015255 | 0 | 0 | 32 | M | 2 |  |  |  | ROZPOCET | [5 empty] | 0 | 0 | 0 | 0 | 0 | 1 | 0 | 16 | 1760597733
| VV |  | 1,849*1,1 'Přepočtené koeficientem množství |  | 2.034 | [13 empty] | VV | 2 | 2 | False | 1 | ROZPOCET
244 | K | 998781201 | Přesun hmot procentní pro obklady keramické v objektech v do 6 m | % |  |  | 0 | CS ÚRS 2024 01 |  |  | základní |  | 0 | 0 | 0 | 0 | 0 | 16 | K | 2 |  |  |  | ROZPOCET | [5 empty] | 0 | 0 | 0 | 0 | 0 | 1 | 0 | 16 | -670598498
| Online PSC |  | https://podminky.urs.cz/item/CS_URS_2024_01/998781201 | [15 empty] | Online PSC | 2
| D | 783 | Dokončovací práce - nátěry |  |  |  | 0 | [5 empty] | 0 |  | 0.054634 |  | 0 | 2 | D | 1 |  |  |  | ROZPOCET | [11 empty] | 0
245 | K | 783101401 | Ometení podkladu truhlářských konstrukcí před provedením nátěru | m2 | 195.12 |  | 0 | CS ÚRS 2024 01 |  |  | základní |  | 0 | 0 | 0 | 0 | 0 | 16 | K | 2 |  |  |  | ROZPOCET | [5 empty] | 0 | 0 | 0 | 0 | 0 | 1 | 0 | 16 | -1677733034
| Online PSC |  | https://podminky.urs.cz/item/CS_URS_2024_01/783101401 | [15 empty] | Online PSC | 2
| VV |  | "dřevěné konstrukce viz PD a TZ"105,3+78,90 |  | 184.2 | [13 empty] | VV | 2 | 2 | True | 0 | ROZPOCET
| VV |  | "dřevěné dveře, zárubně"1,000*2,100*4,0*1,3 |  | 10.92 | [13 empty] | VV | 2 | 2 | True | 0 | ROZPOCET
| VV |  | Součet |  | 195.12 | [13 empty] | VV | 2 | 4 | True | 1 | ROZPOCET
246 | K | 783101403 | Oprášení podkladu truhlářských konstrukcí před provedením nátěru | m2 | 195.12 |  | 0 | CS ÚRS 2024 01 |  |  | základní |  | 0 | 0 | 0 | 0 | 0 | 16 | K | 2 |  |  |  | ROZPOCET | [5 empty] | 0 | 0 | 0 | 0 | 0 | 1 | 0 | 16 | -1313993905
| Online PSC |  | https://podminky.urs.cz/item/CS_URS_2024_01/783101403 | [15 empty] | Online PSC | 2
247 | K | 783122101 | Lokální tmelení truhlářských konstrukcí včetně přebroušení disperzním tmelem plochy do 10% | m2 | 195.12 |  | 0 | CS ÚRS 2024 01 |  |  | základní |  | 0 | 3e-05 | 0.0058536 | 0 | 0 | 16 | K | 2 |  |  |  | ROZPOCET | [5 empty] | 0 | 0 | 0 | 0 | 0 | 1 | 0 | 16 | 352765520
| Online PSC |  | https://podminky.urs.cz/item/CS_URS_2024_01/783122101 | [15 empty] | Online PSC | 2
248 | K | 783128211 | Lakovací dvojnásobný akrylátový nátěr truhlářských konstrukcí s mezibroušením | m2 | 195.12 |  | 0 | CS ÚRS 2024 01 |  |  | základní |  | 0 | 0.00025 | 0.04878 | 0 | 0 | 16 | K | 2 |  |  |  | ROZPOCET | [5 empty] | 0 | 0 | 0 | 0 | 0 | 1 | 0 | 16 | -1906947440
| Online PSC |  | https://podminky.urs.cz/item/CS_URS_2024_01/783128211 | [15 empty] | Online PSC | 2
| D | 784 | Dokončovací práce - malby a tapety |  |  |  | 0 | [5 empty] | 0 |  | 0.21587 |  | 0.01185 | 2 | D | 1 |  |  |  | ROZPOCET | [11 empty] | 0
249 | K | 784111001 | Oprášení (ometení ) podkladu v místnostech v do 3,80 m | m2 | 158.36 |  | 0 | CS ÚRS 2024 01 |  |  | základní |  | 0 | 0 | 0 | 0 | 0 | 16 | K | 2 |  |  |  | ROZPOCET | [5 empty] | 0 | 0 | 0 | 0 | 0 | 1 | 0 | 16 | 563928675
| Online PSC |  | https://podminky.urs.cz/item/CS_URS_2024_01/784111001 | [15 empty] | Online PSC | 2
| VV |  | "dle PD a TZ"109,69+39,17+9,5 |  | 158.36 | [13 empty] | VV | 2 | 2 | True | 1 | ROZPOCET
250 | K | 784161501 | Celoplošné vyhlazení podkladu disperzní stěrkou v místnostech v do 3,80 m | m2 | 31.26 |  | 0 | CS ÚRS 2024 01 |  |  | základní |  | 0 | 0.0045 | 0.14067 | 0 | 0 | 16 | K | 2 |  |  |  | ROZPOCET | [5 empty] | 0 | 0 | 0 | 0 | 0 | 1 | 0 | 16 | -244123363
| Online PSC |  | https://podminky.urs.cz/item/CS_URS_2024_01/784161501 | [15 empty] | Online PSC | 2
| VV |  | "viz PD a TZ, vnitřní plochy "31,26 |  | 31.26 | [13 empty] | VV | 2 | 2 | True | 1 | ROZPOCET
251 | K | 784171101 | Zakrytí vnitřních podlah včetně pozdějšího odkrytí | m2 | 105 |  | 0 | CS ÚRS 2024 01 |  |  | základní |  | 0 | 0 | 0 | 3e-05 | 0.00315 | 16 | K | 2 |  |  |  | ROZPOCET | [5 empty] | 0 | 0 | 0 | 0 | 0 | 1 | 0 | 16 | -255192044
| Online PSC |  | https://podminky.urs.cz/item/CS_URS_2024_01/784171101 | [15 empty] | Online PSC | 2
252 | M | 28323157 | fólie pro malířské potřeby zakrývací tl 14µ 4x5m | m2 | 110.25 |  | 0 | CS ÚRS 2024 01 |  |  | základní |  | 0 | 1e-05 | 0.0011025 | 0 | 0 | 32 | M | 2 |  |  |  | ROZPOCET | [5 empty] | 0 | 0 | 0 | 0 | 0 | 1 | 0 | 16 | -2112483744
| VV |  | 105*1,05 'Přepočtené koeficientem množství |  | 110.25 | [13 empty] | VV | 2 | 2 | False | 1 | ROZPOCET
253 | K | 784171111 | Zakrytí vnitřních ploch stěn v místnostech v do 3,80 m | m2 | 290 |  | 0 | CS ÚRS 2024 01 |  |  | základní |  | 0 | 0 | 0 | 3e-05 | 0.0087 | 16 | K | 2 |  |  |  | ROZPOCET | [5 empty] | 0 | 0 | 0 | 0 | 0 | 1 | 0 | 16 | -1360082680
| Online PSC |  | https://podminky.urs.cz/item/CS_URS_2024_01/784171111 | [15 empty] | Online PSC | 2
254 | M | 58124842 | fólie pro malířské potřeby zakrývací tl 7µ 4x5m | m2 | 304.5 |  | 0 | CS ÚRS 2024 01 |  |  | základní |  | 0 | 0 | 0 | 0 | 0 | 32 | M | 2 |  |  |  | ROZPOCET | [5 empty] | 0 | 0 | 0 | 0 | 0 | 1 | 0 | 16 | -39045666
| VV |  | 290*1,05 'Přepočtené koeficientem množství |  | 304.5 | [13 empty] | VV | 2 | 2 | False | 1 | ROZPOCET
255 | K | 784181101 | Základní akrylátová jednonásobná bezbarvá penetrace podkladu v místnostech v do 3,80 m | m2 | 153.36 |  | 0 | CS ÚRS 2024 01 |  |  | základní |  | 0 | 0.0002 | 0.030672 | 0 | 0 | 16 | K | 2 |  |  |  | ROZPOCET | [5 empty] | 0 | 0 | 0 | 0 | 0 | 1 | 0 | 16 | 535086376
| Online PSC |  | https://podminky.urs.cz/item/CS_URS_2024_01/784181101 | [15 empty] | Online PSC | 2
256 | K | 784211111 | Dvojnásobné bílé malby ze směsí za mokra velmi dobře oděruvzdorných v místnostech v do 3,80 m | m2 | 153.36 |  | 0 | CS ÚRS 2024 01 |  |  | základní |  | 0 | 0.00028 | 0.042941 | 0 | 0 | 16 | K | 2 |  |  |  | ROZPOCET | [5 empty] | 0 | 0 | 0 | 0 | 0 | 1 | 0 | 16 | -1145401717
| Online PSC |  | https://podminky.urs.cz/item/CS_URS_2024_01/784211111 | [15 empty] | Online PSC | 2
257 | K | 784221141 | Příplatek k cenám 2x maleb za sucha otěruvzdorných za barevnou malbu tónovanou tónovacími přípravky | m2 | 48.67 |  | 0 | CS ÚRS 2024 01 |  |  | základní |  | 0 | 1e-05 | 0.0004867 | 0 | 0 | 16 | K | 2 |  |  |  | ROZPOCET | [5 empty] | 0 | 0 | 0 | 0 | 0 | 1 | 0 | 16 | -1825006316
| Online PSC |  | https://podminky.urs.cz/item/CS_URS_2024_01/784221141 | [15 empty] | Online PSC | 2
| VV |  | "dle PD a TZ"39,17+9,5 |  | 48.67 | [13 empty] | VV | 2 | 2 | True | 1 | ROZPOCET
| D | 786 | Dokončovací práce - čalounické úpravy |  |  |  | 0 | [5 empty] | 0 |  | 0.057525 |  | 0 | 2 | D | 1 |  |  |  | ROZPOCET | [11 empty] | 0
258 | K | 786624111 | Montáž lamelové žaluzie do oken zdvojených dřevěných otevíravých, sklápěcích a vyklápěcích | m2 | 44.25 |  | 0 | CS ÚRS 2024 01 |  |  | základní |  | 0 | 0 | 0 | 0 | 0 | 16 | K | 2 |  |  |  | ROZPOCET | [5 empty] | 0 | 0 | 0 | 0 | 0 | 1 | 0 | 16 | 1696264904
| Online PSC |  | https://podminky.urs.cz/item/CS_URS_2024_01/786624111 | [15 empty] | Online PSC | 2
| VV |  | "T6-8" | [15 empty] | VV | 2 | 1 | True | 0 | ROZPOCET
| VV |  | 2,300*2,500+1,100*2,500*4,0+2,200*2,500*5,0 |  | 44.25 | [13 empty] | VV | 2 | 2 | True | 1 | ROZPOCET
259 | M | 55346200 | žaluzie horizontální interiérové | m2 | 44.25 |  | 0 | CS ÚRS 2024 01 |  |  | základní |  | 0 | 0.0013 | 0.057525 | 0 | 0 | 32 | M | 2 |  |  |  | ROZPOCET | [5 empty] | 0 | 0 | 0 | 0 | 0 | 1 | 0 | 16 | -1621344568
260 | K | 998786201 | Přesun hmot procentní pro stínění a čalounické úpravy v objektech v do 6 m | % |  |  | 0 | CS ÚRS 2024 01 |  |  | základní |  | 0 | 0 | 0 | 0 | 0 | 16 | K | 2 |  |  |  | ROZPOCET | [5 empty] | 0 | 0 | 0 | 0 | 0 | 1 | 0 | 16 | -1693228800
| Online PSC |  | https://podminky.urs.cz/item/CS_URS_2024_01/998786201 | [15 empty] | Online PSC | 2

## D.1.2 - Elektroinstalace ...
[9 empty] | >> skryté sloupce << | [9 empty] | {f27047f0-4f87-433d-ac45-289f13b68832}
2
| KRYCÍ LIST SOUPISU PRACÍ | [8 empty] | v --- níže se nacházejí doplnkové a pomocné údaje k sestavám --- v | [8 empty] | False
Stavba:
Zahrady GASK - hygienické zázemí pro konzumaci to-go (Bistro)
Objekt:
D.1.2 - Elektroinstalace silnoproud
| KSO: |  |  |  |  | CC-CZ:
| Místo: |  | Kutná Hora |  |  | Datum: | 8. 2. 2024
| Zadavatel: |  |  |  |  | IČ:
DIČ:
| Uchazeč: |  |  |  |  | IČ: | Vyplň údaj
|  | Vyplň údaj |  |  |  | DIČ: | Vyplň údaj
| Projektant: |  |  |  |  | IČ:
DIČ:
| Zpracovatel: |  |  |  |  | IČ:
DIČ:
Poznámka:
| Cena bez DPH | [5 empty] | 0
|  |  | Základ daně |  |  | Sazba daně | Výše daně
| DPH | základní | 0 |  |  | 21% | 0
|  | snížená | 0 |  |  | 12% | 0
|  | zákl. přenesená | 0 |  |  | 21% | 0
|  | sníž. přenesená | 0 |  |  | 12% | 0
|  | nulová | 0 |  |  | 0% | 0
| Cena s DPH |  |  | v | CZK |  | 0
| Projektant |  |  | Zpracovatel
| Datum a podpis: |  | Razítko | Datum a podpis: |  |  | Razítko
| Objednavatel |  |  | Uchazeč
| Datum a podpis: |  | Razítko | Datum a podpis: |  |  | Razítko
REKAPITULACE ČLENĚNÍ SOUPISU PRACÍ
Stavba:
Zahrady GASK - hygienické zázemí pro konzumaci to-go (Bistro)
Objekt:
D.1.2 - Elektroinstalace silnoproud
Místo: |  |  | Kutná Hora |  |  | Datum: | 8. 2. 2024
Zadavatel: | [5 empty] | Projektant:
Uchazeč: |  |  | Vyplň údaj |  |  | Zpracovatel:
Kód dílu - Popis | [6 empty] | Cena celkem [CZK]
Náklady ze soupisu prací | [6 empty] | 0 | [12 empty] | -1
SOUPIS PRACÍ
Stavba:
Zahrady GASK - hygienické zázemí pro konzumaci to-go (Bistro)
Objekt:
D.1.2 - Elektroinstalace silnoproud
Místo: |  |  | Kutná Hora |  |  | Datum: | 8. 2. 2024
Zadavatel: | [5 empty] | Projektant:
Uchazeč: |  |  | Vyplň údaj |  |  | Zpracovatel:
PČ | Typ | Kód | Popis | MJ | Množství | J.cena [CZK] | Cena celkem [CZK] | Cenová soustava |  |  | DPH | J. Nh [h] | Nh celkem [h] | J. hmotnost [t] | Hmotnost celkem [t] | J. suť [t] | Suť Celkem [t]
Náklady soupisu celkem | [6 empty] | 0 | [5 empty] | 0 |  | 0 |  | 0 |  | D | -1 | [7 empty] | 0
1 | K | E1 | Trubka plastová tuhá D 16 mm | m | 125 |  | 0 |  |  |  | základní |  | 0 | 0 | 0 | 0 | 0 | 4 | K | 0 | ROZPOCET | 0 | 0 | 0 | 0 | 0 | 1 | 0 | 4 | 2
2 | K | E2 | Trubka plastová tuhá D 26 mm | m | 90 |  | 0 |  |  |  | základní |  | 0 | 0 | 0 | 0 | 0 | 4 | K | 0 | ROZPOCET | 0 | 0 | 0 | 0 | 0 | 1 | 0 | 4 | 4
3 | K | E3 | Trubka plastová ohebná D 16 mm | m | 20 |  | 0 |  |  |  | základní |  | 0 | 0 | 0 | 0 | 0 | 4 | K | 0 | ROZPOCET | 0 | 0 | 0 | 0 | 0 | 1 | 0 | 4 | 6
4 | K | E4 | Trubka plastová ohebná D 29 mm | m | 20 |  | 0 |  |  |  | základní |  | 0 | 0 | 0 | 0 | 0 | 4 | K | 0 | ROZPOCET | 0 | 0 | 0 | 0 | 0 | 1 | 0 | 4 | 8
5 | K | E5 | Trukka KOPOFLEX D63 | m | 90 |  | 0 |  |  |  | základní |  | 0 | 0 | 0 | 0 | 0 | 4 | K | 0 | ROZPOCET | 0 | 0 | 0 | 0 | 0 | 1 | 0 | 4 | 10
6 | K | E6 | Krabice univerzální 1901 | ks | 50 |  | 0 |  |  |  | základní |  | 0 | 0 | 0 | 0 | 0 | 4 | K | 0 | ROZPOCET | 0 | 0 | 0 | 0 | 0 | 1 | 0 | 4 | 12
7 | K | E7 | Krabice univerzální 1902 s víkem | ks | 25 |  | 0 |  |  |  | základní |  | 0 | 0 | 0 | 0 | 0 | 4 | K | 0 | ROZPOCET | 0 | 0 | 0 | 0 | 0 | 1 | 0 | 4 | 14
8 | K | E8 | Krabice KO125 s víkem | ks | 1 |  | 0 |  |  |  | základní |  | 0 | 0 | 0 | 0 | 0 | 4 | K | 0 | ROZPOCET | 0 | 0 | 0 | 0 | 0 | 1 | 0 | 4 | 16
9 | K | E9 | Svorkovnice HDP do KO125 | ks | 1 |  | 0 |  |  |  | základní |  | 0 | 0 | 0 | 0 | 0 | 4 | K | 0 | ROZPOCET | 0 | 0 | 0 | 0 | 0 | 1 | 0 | 4 | 18
10 | K | E10 | Rozvodka 6455-11 | ks | 30 |  | 0 |  |  |  | základní |  | 0 | 0 | 0 | 0 | 0 | 4 | K | 0 | ROZPOCET | 0 | 0 | 0 | 0 | 0 | 1 | 0 | 4 | 20
11 | K | E11 | Žlab 62/50 vč víka a příslušenství | m | 20 |  | 0 |  |  |  | základní |  | 0 | 0 | 0 | 0 | 0 | 4 | K | 0 | ROZPOCET | 0 | 0 | 0 | 0 | 0 | 1 | 0 | 4 | 22
12 | K | E12 | Žlab 125/50 vč víka a příslušenství | m | 20 |  | 0 |  |  |  | základní |  | 0 | 0 | 0 | 0 | 0 | 4 | K | 0 | ROZPOCET | 0 | 0 | 0 | 0 | 0 | 1 | 0 | 4 | 24
13 | K | E13 | Žlab š. 50 PO 30MIN | m | 20 |  | 0 |  |  |  | základní |  | 0 | 0 | 0 | 0 | 0 | 4 | K | 0 | ROZPOCET | 0 | 0 | 0 | 0 | 0 | 1 | 0 | 4 | 26
14 | K | E14 | Příchytka kabelového svazku | ks | 120 |  | 0 |  |  |  | základní |  | 0 | 0 | 0 | 0 | 0 | 4 | K | 0 | ROZPOCET | 0 | 0 | 0 | 0 | 0 | 1 | 0 | 4 | 28
15 | K | E15 | Koncovka kabelová | ks | 6 |  | 0 |  |  |  | základní |  | 0 | 0 | 0 | 0 | 0 | 4 | K | 0 | ROZPOCET | 0 | 0 | 0 | 0 | 0 | 1 | 0 | 4 | 30
16 | K | E16 | Spínač polozapuštěný ř. 6 | ks | 8 |  | 0 |  |  |  | základní |  | 0 | 0 | 0 | 0 | 0 | 4 | K | 0 | ROZPOCET | 0 | 0 | 0 | 0 | 0 | 1 | 0 | 4 | 32
17 | K | E17 | Spínač sporákový vč. doutnavky | ks | 5 |  | 0 |  |  |  | základní |  | 0 | 0 | 0 | 0 | 0 | 4 | K | 0 | ROZPOCET | 0 | 0 | 0 | 0 | 0 | 1 | 0 | 4 | 34
18 | K | E18 | Tlačítko havarijní ve skříňce | ks | 1 |  | 0 |  |  |  | základní |  | 0 | 0 | 0 | 0 | 0 | 4 | K | 0 | ROZPOCET | 0 | 0 | 0 | 0 | 0 | 1 | 0 | 4 | 36
19 | K | E19 | Spínač infrapasivní - pohybové čidlo | ks | 14 |  | 0 |  |  |  | základní |  | 0 | 0 | 0 | 0 | 0 | 4 | K | 0 | ROZPOCET | 0 | 0 | 0 | 0 | 0 | 1 | 0 | 4 | 38
20 | K | E20 | Zásuvky polozapuštěná jednonásobná | ks | 15 |  | 0 |  |  |  | základní |  | 0 | 0 | 0 | 0 | 0 | 4 | K | 0 | ROZPOCET | 0 | 0 | 0 | 0 | 0 | 1 | 0 | 4 | 40
21 | K | E21 | Zásuvky polozapuštěná dvojnonásobná | ks | 6 |  | 0 |  |  |  | základní |  | 0 | 0 | 0 | 0 | 0 | 4 | K | 0 | ROZPOCET | 0 | 0 | 0 | 0 | 0 | 1 | 0 | 4 | 42
22 | K | E22 | Zásuvky polozapuštěná dvojnonásobná s přep. ochranou | ks | 2 |  | 0 |  |  |  | základní |  | 0 | 0 | 0 | 0 | 0 | 4 | K | 0 | ROZPOCET | 0 | 0 | 0 | 0 | 0 | 1 | 0 | 4 | 44
23 | K | E23 | Zásuvky polozapuštěná jednonásobná IP44 | ks | 15 |  | 0 |  |  |  | základní |  | 0 | 0 | 0 | 0 | 0 | 4 | K | 0 | ROZPOCET | 0 | 0 | 0 | 0 | 0 | 1 | 0 | 4 | 46
24 | K | E24 | Zásuvky nástěnná jednonásobná IP44 | ks | 7 |  | 0 |  |  |  | základní |  | 0 | 0 | 0 | 0 | 0 | 4 | K | 0 | ROZPOCET | 0 | 0 | 0 | 0 | 0 | 1 | 0 | 4 | 48
25 | K | E25 | Zásuvky průmyslová 230 jednonásobná IP44 | ks | 1 |  | 0 |  |  |  | základní |  | 0 | 0 | 0 | 0 | 0 | 4 | K | 0 | ROZPOCET | 0 | 0 | 0 | 0 | 0 | 1 | 0 | 4 | 50
26 | K | E26 | Zásuvky nástěnná třífázová IP44 | ks | 1 |  | 0 |  |  |  | základní |  | 0 | 0 | 0 | 0 | 0 | 4 | K | 0 | ROZPOCET | 0 | 0 | 0 | 0 | 0 | 1 | 0 | 4 | 52
27 | K | E27 | Rozvaděč RHB (osazení dle výkresu) | ks | 1 |  | 0 |  |  |  | základní |  | 0 | 0 | 0 | 0 | 0 | 4 | K | 0 | ROZPOCET | 0 | 0 | 0 | 0 | 0 | 1 | 0 | 4 | 54
28 | K | E28 | LED osvětlení (pásek), LEDlight flex 08 8 VIBRANT 2000 | m | 18 |  | 0 |  |  |  | základní |  | 0 | 0 | 0 | 0 | 0 | 4 | K | 0 | ROZPOCET | 0 | 0 | 0 | 0 | 0 | 1 | 0 | 4 | 56
29 | K | E29 | Sestava LED 24VDC - Napáječ | ks | 2 |  | 0 |  |  |  | základní |  | 0 | 0 | 0 | 0 | 0 | 4 | K | 0 | ROZPOCET | 0 | 0 | 0 | 0 | 0 | 1 | 0 | 4 | 58
30 | K | E30 | Sestava LED 24VDC - Stmívač | ks | 2 |  | 0 |  |  |  | základní |  | 0 | 0 | 0 | 0 | 0 | 4 | K | 0 | ROZPOCET | 0 | 0 | 0 | 0 | 0 | 1 | 0 | 4 | 60
31 | K | E31 | Sestava LED 24VDC - Ovladač otočný | ks | 2 |  | 0 |  |  |  | základní |  | 0 | 0 | 0 | 0 | 0 | 4 | K | 0 | ROZPOCET | 0 | 0 | 0 | 0 | 0 | 1 | 0 | 4 | 62
32 | K | E32 | Sestava LED 24VDC - Master | ks | 2 |  | 0 |  |  |  | základní |  | 0 | 0 | 0 | 0 | 0 | 4 | K | 0 | ROZPOCET | 0 | 0 | 0 | 0 | 0 | 1 | 0 | 4 | 64
33 | K | E33 | B - stropní interiérové LED svítidlo, 4400/840, IP 66, 26 W, 3780 lm, délka 612 mm, š. 146 mm | ks | 7 |  | 0 |  |  |  | základní |  | 0 | 0 | 0 | 0 | 0 | 4 | K | 0 | ROZPOCET | 0 | 0 | 0 | 0 | 0 | 1 | 0 | 4 | 66
34 | K | E34 | B2 - stropní interiérové LED svítidlo, IP 65, 8 W, 230V, 720 lm, délka 651 mm, š. 67 mm | ks | 2 |  | 0 |  |  |  | základní |  | 0 | 0 | 0 | 0 | 0 | 4 | K | 0 | ROZPOCET | 0 | 0 | 0 | 0 | 0 | 1 | 0 | 4 | 68
35 | K | E35 | I - nástěnné interiérové svítidlo, IP43, Ø 42 cm, sklo triplex opál, 2920 lm, 20W | ks | 6 |  | 0 |  |  |  | základní |  | 0 | 0 | 0 | 0 | 0 | 4 | K | 0 | ROZPOCET | 0 | 0 | 0 | 0 | 0 | 1 | 0 | 4 | 70
36 | K | E36 | Svítidlo nouzové | ks | 1 |  | 0 |  |  |  | základní |  | 0 | 0 | 0 | 0 | 0 | 4 | K | 0 | ROZPOCET | 0 | 0 | 0 | 0 | 0 | 1 | 0 | 4 | 72
37 | K | E37 | E - nástěnné exteriérové svítidlo, Nástěnné venkovní svítidlo, výklopné +-90°, těleso hliník, povrch černá grafit, krycí sklo čiré, pro žárovku 1x10W, GU10, 230V, IP54, tř.1, rozměry d=62mm, h=140mm | ks | 10 |  | 0 |  |  |  | základní |  | 0 | 0 | 0 | 0 | 0 | 4 | K | 0 | ROZPOCET | 0 | 0 | 0 | 0 | 0 | 1 | 0 | 4 | 74
38 | K | E38 | Pásek FeZn 30/4 mm | m | 160 |  | 0 |  |  |  | základní |  | 0 | 0 | 0 | 0 | 0 | 4 | K | 0 | ROZPOCET | 0 | 0 | 0 | 0 | 0 | 1 | 0 | 4 | 76
39 | K | E39 | Vodič FeZn D 8 mm | m | 85 |  | 0 |  |  |  | základní |  | 0 | 0 | 0 | 0 | 0 | 4 | K | 0 | ROZPOCET | 0 | 0 | 0 | 0 | 0 | 1 | 0 | 4 | 78
40 | K | E40 | Vodič FeZn D 10 mm | m | 30 |  | 0 |  |  |  | základní |  | 0 | 0 | 0 | 0 | 0 | 4 | K | 0 | ROZPOCET | 0 | 0 | 0 | 0 | 0 | 1 | 0 | 4 | 80
41 | K | E41 | Jímací tyč JP30 s podstavcem | ks | 3 |  | 0 |  |  |  | základní |  | 0 | 0 | 0 | 0 | 0 | 4 | K | 0 | ROZPOCET | 0 | 0 | 0 | 0 | 0 | 1 | 0 | 4 | 82
42 | K | E42 | Ochr stříška svorky Osh | ks | 3 |  | 0 |  |  |  | základní |  | 0 | 0 | 0 | 0 | 0 | 4 | K | 0 | ROZPOCET | 0 | 0 | 0 | 0 | 0 | 1 | 0 | 4 | 84
43 | K | E43 | podpěra vedení dle krytiny (PV21) | ks | 60 |  | 0 |  |  |  | základní |  | 0 | 0 | 0 | 0 | 0 | 4 | K | 0 | ROZPOCET | 0 | 0 | 0 | 0 | 0 | 1 | 0 | 4 | 86
44 | K | E44 | podpěra vedení PV 01 do zdi | ks | 15 |  | 0 |  |  |  | základní |  | 0 | 0 | 0 | 0 | 0 | 4 | K | 0 | ROZPOCET | 0 | 0 | 0 | 0 | 0 | 1 | 0 | 4 | 88
45 | K | E45 | svorka k jímací tyči SJ 01svorka k jímací tyči SJ 01 | ks | 6 |  | 0 |  |  |  | základní |  | 0 | 0 | 0 | 0 | 0 | 4 | K | 0 | ROZPOCET | 0 | 0 | 0 | 0 | 0 | 1 | 0 | 4 | 90
46 | K | E46 | Svorka ST | ks | 6 |  | 0 |  |  |  | základní |  | 0 | 0 | 0 | 0 | 0 | 4 | K | 0 | ROZPOCET | 0 | 0 | 0 | 0 | 0 | 1 | 0 | 4 | 92
47 | K | E47 | Svorka SO | ks | 6 |  | 0 |  |  |  | základní |  | 0 | 0 | 0 | 0 | 0 | 4 | K | 0 | ROZPOCET | 0 | 0 | 0 | 0 | 0 | 1 | 0 | 4 | 94
48 | K | E48 | Svorka SP1 | ks | 3 |  | 0 |  |  |  | základní |  | 0 | 0 | 0 | 0 | 0 | 4 | K | 0 | ROZPOCET | 0 | 0 | 0 | 0 | 0 | 1 | 0 | 4 | 96
49 | K | E49 | Svorka SK | ks | 10 |  | 0 |  |  |  | základní |  | 0 | 0 | 0 | 0 | 0 | 4 | K | 0 | ROZPOCET | 0 | 0 | 0 | 0 | 0 | 1 | 0 | 4 | 98
50 | K | E50 | Svorka SS (SU) | ks | 25 |  | 0 |  |  |  | základní |  | 0 | 0 | 0 | 0 | 0 | 4 | K | 0 | ROZPOCET | 0 | 0 | 0 | 0 | 0 | 1 | 0 | 4 | 100
51 | K | E51 | Svorka SR02 | ks | 20 |  | 0 |  |  |  | základní |  | 0 | 0 | 0 | 0 | 0 | 4 | K | 0 | ROZPOCET | 0 | 0 | 0 | 0 | 0 | 1 | 0 | 4 | 102
52 | K | E52 | Svorka SR03 | ks | 5 |  | 0 |  |  |  | základní |  | 0 | 0 | 0 | 0 | 0 | 4 | K | 0 | ROZPOCET | 0 | 0 | 0 | 0 | 0 | 1 | 0 | 4 | 104
53 | K | E53 | Krabice KUZ | ks | 5 |  | 0 |  |  |  | základní |  | 0 | 0 | 0 | 0 | 0 | 4 | K | 0 | ROZPOCET | 0 | 0 | 0 | 0 | 0 | 1 | 0 | 4 | 106
54 | K | E54 | Svorka SZ | ks | 5 |  | 0 |  |  |  | základní |  | 0 | 0 | 0 | 0 | 0 | 4 | K | 0 | ROZPOCET | 0 | 0 | 0 | 0 | 0 | 1 | 0 | 4 | 108
55 | K | E55 | Ochranný úhelník OU | ks | 3 |  | 0 |  |  |  | základní |  | 0 | 0 | 0 | 0 | 0 | 4 | K | 0 | ROZPOCET | 0 | 0 | 0 | 0 | 0 | 1 | 0 | 4 | 110
56 | K | E56 | Držák DOUz | ks | 10 |  | 0 |  |  |  | základní |  | 0 | 0 | 0 | 0 | 0 | 4 | K | 0 | ROZPOCET | 0 | 0 | 0 | 0 | 0 | 1 | 0 | 4 | 112
57 | K | E57 | Označovací štítek OR01-03 | ks | 5 |  | 0 |  |  |  | základní |  | 0 | 0 | 0 | 0 | 0 | 4 | K | 0 | ROZPOCET | 0 | 0 | 0 | 0 | 0 | 1 | 0 | 4 | 114
58 | K | E58 | Svorka Bernard | ks | 10 |  | 0 |  |  |  | základní |  | 0 | 0 | 0 | 0 | 0 | 4 | K | 0 | ROZPOCET | 0 | 0 | 0 | 0 | 0 | 1 | 0 | 4 | 116
59 | K | E59 | Vodič pro pospojení CMA 6 mm2 | m | 150 |  | 0 |  |  |  | základní |  | 0 | 0 | 0 | 0 | 0 | 4 | K | 0 | ROZPOCET | 0 | 0 | 0 | 0 | 0 | 1 | 0 | 4 | 118
60 | K | E60 | Vodič pro pospojení CMA 25 mm2 | m | 40 |  | 0 |  |  |  | základní |  | 0 | 0 | 0 | 0 | 0 | 4 | K | 0 | ROZPOCET | 0 | 0 | 0 | 0 | 0 | 1 | 0 | 4 | 120
61 | K | E61 | Zapojení ohřívače TUV - bez dodávky | kpl | 3 |  | 0 |  |  |  | základní |  | 0 | 0 | 0 | 0 | 0 | 4 | K | 0 | ROZPOCET | 0 | 0 | 0 | 0 | 0 | 1 | 0 | 4 | 122
62 | K | E62 | Zapojení ventilátoru - bez dodávky | kpl | 8 |  | 0 |  |  |  | základní |  | 0 | 0 | 0 | 0 | 0 | 4 | K | 0 | ROZPOCET | 0 | 0 | 0 | 0 | 0 | 1 | 0 | 4 | 124
63 | K | E63 | Zapojení VZT jednotek - bez dodávky | kpl | 2 |  | 0 |  |  |  | základní |  | 0 | 0 | 0 | 0 | 0 | 4 | K | 0 | ROZPOCET | 0 | 0 | 0 | 0 | 0 | 1 | 0 | 4 | 126
64 | K | E64 | CYKY 3x1,5 mm2 | m | 633 |  | 0 |  |  |  | základní |  | 0 | 0 | 0 | 0 | 0 | 4 | K | 0 | ROZPOCET | 0 | 0 | 0 | 0 | 0 | 1 | 0 | 4 | 128
65 | K | E65 | CYKY 3x2,5 mm2 | m | 658 |  | 0 |  |  |  | základní |  | 0 | 0 | 0 | 0 | 0 | 4 | K | 0 | ROZPOCET | 0 | 0 | 0 | 0 | 0 | 1 | 0 | 4 | 130
66 | K | E66 | CYKY 5x2,5 mm2 | m | 175 |  | 0 |  |  |  | základní |  | 0 | 0 | 0 | 0 | 0 | 4 | K | 0 | ROZPOCET | 0 | 0 | 0 | 0 | 0 | 1 | 0 | 4 | 132
67 | K | E67 | CYKY 5x16 mm2 | m | 28 |  | 0 |  |  |  | základní |  | 0 | 0 | 0 | 0 | 0 | 4 | K | 0 | ROZPOCET | 0 | 0 | 0 | 0 | 0 | 1 | 0 | 4 | 134
68 | K | E68 | CHKE-V- 3x1.5 | m | 50 |  | 0 |  |  |  | základní |  | 0 | 0 | 0 | 0 | 0 | 4 | K | 0 | ROZPOCET | 0 | 0 | 0 | 0 | 0 | 1 | 0 | 4 | 136
69 | K | E69 | Rezerva | soub | 0 |  | 0 |  |  |  | základní |  | 0 | 0 | 0 | 0 | 0 | 4 | K | 0 | ROZPOCET | 0 | 0 | 0 | 0 | 0 | 1 | 0 | 4 | 138
70 | K | E70 | Výchozí revize | kpl | 1 |  | 0 |  |  |  | základní |  | 0 | 0 | 0 | 0 | 0 | 4 | K | 0 | ROZPOCET | 0 | 0 | 0 | 0 | 0 | 1 | 0 | 4 | 140
71 | K | E71 | Měření intenzity osvětlení | kpl | 1 |  | 0 |  |  |  | základní |  | 0 | 0 | 0 | 0 | 0 | 4 | K | 0 | ROZPOCET | 0 | 0 | 0 | 0 | 0 | 1 | 0 | 4 | 142
72 | K | E72 | Koordinace uložení kabelových tras | kpl | 1 |  | 0 |  |  |  | základní |  | 0 | 0 | 0 | 0 | 0 | 4 | K | 0 | ROZPOCET | 0 | 0 | 0 | 0 | 0 | 1 | 0 | 4 | 144
73 | K | E73 | Koordinace profesí | kpl | 1 |  | 0 |  |  |  | základní |  | 0 | 0 | 0 | 0 | 0 | 4 | K | 0 | ROZPOCET | 0 | 0 | 0 | 0 | 0 | 1 | 0 | 4 | 146
74 | K | E74 | Likvidace odpadů | kpl | 1 |  | 0 |  |  |  | základní |  | 0 | 0 | 0 | 0 | 0 | 4 | K | 0 | ROZPOCET | 0 | 0 | 0 | 0 | 0 | 1 | 0 | 4 | 148
75 | K | E75 | Dopracování PD dle potřeb stavby - Dílenská dokumentace | kpl | 1 |  | 0 |  |  |  | základní |  | 0 | 0 | 0 | 0 | 0 | 4 | K | 0 | ROZPOCET | 0 | 0 | 0 | 0 | 0 | 1 | 0 | 4 | 150
76 | K | E76 | PD skutečného provedení | kpl | 1 |  | 0 |  |  |  | základní |  | 0 | 0 | 0 | 0 | 0 | 4 | K | 0 | ROZPOCET | 0 | 0 | 0 | 0 | 0 | 1 | 0 | 4 | 152
77 | K | E77 | Kontrola rozvodů termokamerou | kpl | 1 |  | 0 |  |  |  | základní |  | 0 | 0 | 0 | 0 | 0 | 4 | K | 0 | ROZPOCET | 0 | 0 | 0 | 0 | 0 | 1 | 0 | 4 | 154
78 | K | E78 | Kontrola rozvodů orgánem státní správy | kpl | 1 |  | 0 |  |  |  | základní |  | 0 | 0 | 0 | 0 | 0 | 4 | K | 0 | ROZPOCET | 0 | 0 | 0 | 0 | 0 | 1 | 0 | 4 | 156
79 | K | E79 | Rezerva | soub | 0 |  | 0 |  |  |  | základní |  | 0 | 0 | 0 | 0 | 0 | 4 | K | 0 | ROZPOCET | 0 | 0 | 0 | 0 | 0 | 1 | 0 | 4 | 158
80 | K | E80 | Podružný materiál | % |  |  | 0 |  |  |  | základní |  | 0 | 0 | 0 | 0 | 0 | 4 | K | 0 | ROZPOCET | 0 | 0 | 0 | 0 | 0 | 1 | 0 | 4 | 160
81 | K | E81 | Podíl přidružených výkonů | % |  |  | 0 |  |  |  | základní |  | 0 | 0 | 0 | 0 | 0 | 4 | K | 0 | ROZPOCET | 0 | 0 | 0 | 0 | 0 | 1 | 0 | 4 | 162
82 | K | E82 | Zednické výpomoci | % |  |  | 0 |  |  |  | základní |  | 0 | 0 | 0 | 0 | 0 | 4 | K | 0 | ROZPOCET | 0 | 0 | 0 | 0 | 0 | 1 | 0 | 4 | 164

## D.1.3 - Slaboproud
[9 empty] | >> skryté sloupce << | [9 empty] | {5ba49f30-7354-4091-8c0b-0e6bfcc37b27}
2
| KRYCÍ LIST SOUPISU PRACÍ | [8 empty] | v --- níže se nacházejí doplnkové a pomocné údaje k sestavám --- v | [8 empty] | False
Stavba:
Zahrady GASK - hygienické zázemí pro konzumaci to-go (Bistro)
Objekt:
D.1.3 - Slaboproud
| KSO: |  |  |  |  | CC-CZ:
| Místo: |  | Kutná Hora |  |  | Datum: | 8. 2. 2024
| Zadavatel: |  |  |  |  | IČ:
DIČ:
| Uchazeč: |  |  |  |  | IČ: | Vyplň údaj
|  | Vyplň údaj |  |  |  | DIČ: | Vyplň údaj
| Projektant: |  |  |  |  | IČ:
DIČ:
| Zpracovatel: |  |  |  |  | IČ:
DIČ:
Poznámka:
| Cena bez DPH | [5 empty] | 0
|  |  | Základ daně |  |  | Sazba daně | Výše daně
| DPH | základní | 0 |  |  | 21% | 0
|  | snížená | 0 |  |  | 12% | 0
|  | zákl. přenesená | 0 |  |  | 21% | 0
|  | sníž. přenesená | 0 |  |  | 12% | 0
|  | nulová | 0 |  |  | 0% | 0
| Cena s DPH |  |  | v | CZK |  | 0
| Projektant |  |  | Zpracovatel
| Datum a podpis: |  | Razítko | Datum a podpis: |  |  | Razítko
| Objednavatel |  |  | Uchazeč
| Datum a podpis: |  | Razítko | Datum a podpis: |  |  | Razítko
REKAPITULACE ČLENĚNÍ SOUPISU PRACÍ
Stavba:
Zahrady GASK - hygienické zázemí pro konzumaci to-go (Bistro)
Objekt:
D.1.3 - Slaboproud
Místo: |  |  | Kutná Hora |  |  | Datum: | 8. 2. 2024
Zadavatel: | [5 empty] | Projektant:
Uchazeč: |  |  | Vyplň údaj |  |  | Zpracovatel:
Kód dílu - Popis | [6 empty] | Cena celkem [CZK]
Náklady ze soupisu prací | [6 empty] | 0 | [12 empty] | -1
| oddíl 1 - Poplachový zabezpečovací a tísňový systém PZTS | [5 empty] | 0
| 220990019 - Kabely a elektroinstalační | [5 empty] | 0
| oddíl 2 - Strukturovaná kabeláž | [5 empty] | 0
| 220990033 - 19" datový rozvaděč DR1 | [5 empty] | 0
| 220990042 - Aktivní prvky - DR1 | [5 empty] | 0
| 220990044 - Zdroj UPS - DR1 | [5 empty] | 0
| 220990046 - Access Point | [5 empty] | 0
| 220990048 - Venkovní jednotka | [5 empty] | 0
| 220990050 - Dovybavení a úpravy na objektu "D" | [5 empty] | 0
| 220990056 - Kabely a elektroinstalační materiál | [5 empty] | 0
| oddíl 3 - Kamerový systém (UTP kabely jsou součástí strukturované kabeláže) | [5 empty] | 0
| 220990073 - Kabely a elektroinstalační materiál (součástí dodávky strukturované kabeláže) | [5 empty] | 0
| oddíl 4 - Signalizační zařízení INV | [5 empty] | 0
| oddíl 4 1 - Kabely a elektroinstalační materiál | [5 empty] | 0
| oddíl 5 - Ozvučení | [5 empty] | 0
| 5 1 - Kabely a elektroinstalační materiál | [5 empty] | 0
SOUPIS PRACÍ
Stavba:
Zahrady GASK - hygienické zázemí pro konzumaci to-go (Bistro)
Objekt:
D.1.3 - Slaboproud
Místo: |  |  | Kutná Hora |  |  | Datum: | 8. 2. 2024
Zadavatel: | [5 empty] | Projektant:
Uchazeč: |  |  | Vyplň údaj |  |  | Zpracovatel:
PČ | Typ | Kód | Popis | MJ | Množství | J.cena [CZK] | Cena celkem [CZK] | Cenová soustava |  |  | DPH | J. Nh [h] | Nh celkem [h] | J. hmotnost [t] | Hmotnost celkem [t] | J. suť [t] | Suť Celkem [t]
Náklady soupisu celkem | [6 empty] | 0 | [5 empty] | 0 |  | 0 |  | 0 |  | D | -1 | [7 empty] | 0
| D | oddíl 1 | Poplachový zabezpečovací a tísňový systém PZTS |  |  |  | 0 | [5 empty] | 0 |  | 0 |  | 0 | 1 | D | 0 | ROZPOCET | [6 empty] | 0
1 | K | 220990001 | Ústředna až 48 zón a 8 grup v krytu bez klávesnice s komunikátorem a zdrojem | ks | 1 |  | 0 |  |  |  | základní |  | 0 | 0 | 0 | 0 | 0 | 16 | K | 1 | ROZPOCET | 0 | 0 | 0 | 0 | 0 | 1 | 0 | 16 | 4
2 | K | 220990002 | akumulátor 12V,17Ah-ústředna | ks | 1 |  | 0 |  |  |  | základní |  | 0 | 0 | 0 | 0 | 0 | 16 | K | 1 | ROZPOCET | 0 | 0 | 0 | 0 | 0 | 1 | 0 | 16 | 6
3 | K | 220990003 | LCD klávesnice , tamper,zeleně podsvětlený displej 2x16 znaků, akustická signalizace | ks | 1 |  | 0 |  |  |  | základní |  | 0 | 0 | 0 | 0 | 0 | 16 | K | 1 | ROZPOCET | 0 | 0 | 0 | 0 | 0 | 1 | 0 | 16 | 8
4 | K | 220990004 | uzamykatelný kryt pro klávesnici s tamper kontaktem | ks | 1 |  | 0 |  |  |  | základní |  | 0 | 0 | 0 | 0 | 0 | 16 | K | 1 | ROZPOCET | 0 | 0 | 0 | 0 | 0 | 1 | 0 | 16 | 10
5 | K | 220990005 | PIR detektor s dosahem 12m, pohledem pod sebe a PLUG-IN konstrukcí, stupeň 2 | ks | 4 |  | 0 |  |  |  | základní |  | 0 | 0 | 0 | 0 | 0 | 16 | K | 1 | ROZPOCET | 0 | 0 | 0 | 0 | 0 | 1 | 0 | 16 | 12
6 | K | 220990006 | Kloubový držák na stěnu, dodává se po balení, 1ks balení obsahuje 5ks držáků | ks | 1 |  | 0 |  |  |  | základní |  | 0 | 0 | 0 | 0 | 0 | 16 | K | 1 | ROZPOCET | 0 | 0 | 0 | 0 | 0 | 1 | 0 | 16 | 14
7 | K | 220990007 | Magnetický kontakt povrchový 2cm, plast, NC , stupeň 2 | ks | 3 |  | 0 |  |  |  | základní |  | 0 | 0 | 0 | 0 | 0 | 16 | K | 1 | ROZPOCET | 0 | 0 | 0 | 0 | 0 | 1 | 0 | 16 | 16
8 | K | 220990008 | svorkovnicová deska se šroubovacími kontakty a kovovým hranatým víkem určena pro zápustnou montáž do krabic KU68. Počet svorek 18 (z toho 2 pro ochranný NC kontakt), barva bílá. | ks | 3 |  | 0 |  |  |  | základní |  | 0 | 0 | 0 | 0 | 0 | 16 | K | 1 | ROZPOCET | 0 | 0 | 0 | 0 | 0 | 1 | 0 | 16 | 18
9 | K | 220990009 | Plastová povrchová propojovací krabice 8 + 2 šroubovací svorky | ks | 3 |  | 0 |  |  |  | základní |  | 0 | 0 | 0 | 0 | 0 | 16 | K | 1 | ROZPOCET | 0 | 0 | 0 | 0 | 0 | 1 | 0 | 16 | 20
10 | K | 220990010 | Modul v krytu s obousměrnou komunikací s bezdrátovými prvky GD, max.16/24 | ks | 1 |  | 0 |  |  |  | základní |  | 0 | 0 | 0 | 0 | 0 | 16 | K | 1 | ROZPOCET | 0 | 0 | 0 | 0 | 0 | 1 | 0 | 16 | 22
11 | K | 220990011 | Bezdrátový MG kontakt a univerzální vysílač (bezdrátový miniaturní MG kontakt a univerzální vysílač včetně baterie, životnost baterií 4 roky) v=130mm, š=100mm, hl=36mm, plast, montáž povrchová | ks | 3 |  | 0 |  |  |  | základní |  | 0 | 0 | 0 | 0 | 0 | 16 | K | 1 | ROZPOCET | 0 | 0 | 0 | 0 | 0 | 1 | 0 | 16 | 24
12 | K | 220990012 | vnitřní siréna 12VDC. / 95dB/1m | ks | 1 |  | 0 |  |  |  | základní |  | 0 | 0 | 0 | 0 | 0 | 16 | K | 1 | ROZPOCET | 0 | 0 | 0 | 0 | 0 | 1 | 0 | 16 | 26
13 | K | 220990013 | venkovní zálohovaná siréna s majákem | ks | 1 |  | 0 |  |  |  | základní |  | 0 | 0 | 0 | 0 | 0 | 16 | K | 1 | ROZPOCET | 0 | 0 | 0 | 0 | 0 | 1 | 0 | 16 | 28
14 | K | 220990014 | Systémový GSM modul v kovovém krytu pro posílání SMS a volání uživateli | ks | 1 |  | 0 |  |  |  | základní |  | 0 | 0 | 0 | 0 | 0 | 16 | K | 1 | ROZPOCET | 0 | 0 | 0 | 0 | 0 | 1 | 0 | 16 | 30
15 | K | 220990015 | Systémový Ethernet (TCP/IP) komunikátor bez krytu | ks | 1 |  | 0 |  |  |  | základní |  | 0 | 0 | 0 | 0 | 0 | 16 | K | 1 | ROZPOCET | 0 | 0 | 0 | 0 | 0 | 1 | 0 | 16 | 32
16 | K | 220990016 | Optický kouřový hlásič 12VDC | ks | 1 |  | 0 |  |  |  | základní |  | 0 | 0 | 0 | 0 | 0 | 16 | K | 1 | ROZPOCET | 0 | 0 | 0 | 0 | 0 | 1 | 0 | 16 | 34
17 | K | 220990017 | Teplotní hlásič 12VDC | ks | 1 |  | 0 |  |  |  | základní |  | 0 | 0 | 0 | 0 | 0 | 16 | K | 1 | ROZPOCET | 0 | 0 | 0 | 0 | 0 | 1 | 0 | 16 | 36
18 | K | 220990018 | Tlačítkový hlásič se sklíčkem | ks | 1 |  | 0 |  |  |  | základní |  | 0 | 0 | 0 | 0 | 0 | 16 | K | 1 | ROZPOCET | 0 | 0 | 0 | 0 | 0 | 1 | 0 | 16 | 38
| D | 220990019 | Kabely a elektroinstalační |  |  |  | 0 | [5 empty] | 0 |  | 0 |  | 0 | 1 | D | 1 | ROZPOCET | [6 empty] | 0
19 | K | 220990020 | kabel FTP 4p cat6 | m | 50 |  | 0 |  |  |  | základní |  | 0 | 0 | 0 | 0 | 0 | 16 | K | 2 | ROZPOCET | 0 | 0 | 0 | 0 | 0 | 1 | 0 | 16 | 40
20 | K | 220990021 | kabel FIHT06 6X0.22 | m | 350 |  | 0 |  |  |  | základní |  | 0 | 0 | 0 | 0 | 0 | 16 | K | 2 | ROZPOCET | 0 | 0 | 0 | 0 | 0 | 1 | 0 | 16 | 42
21 | K | 220990022 | H05VV-F 2x1,5 (CYSY 2Dx1,5) | m | 50 |  | 0 |  |  |  | základní |  | 0 | 0 | 0 | 0 | 0 | 16 | K | 2 | ROZPOCET | 0 | 0 | 0 | 0 | 0 | 1 | 0 | 16 | 44
22 | K | 220990023 | trubka obebná - SUPER MONOFLEX 20 750N PVC (EN) | m | 50 |  | 0 |  |  |  | základní |  | 0 | 0 | 0 | 0 | 0 | 16 | K | 2 | ROZPOCET | 0 | 0 | 0 | 0 | 0 | 1 | 0 | 16 | 46
23 | K | 220990024 | trubka obebná - SUPER MONOFLEX 25 750N PVC (EN) | m | 200 |  | 0 |  |  |  | základní |  | 0 | 0 | 0 | 0 | 0 | 16 | K | 2 | ROZPOCET | 0 | 0 | 0 | 0 | 0 | 1 | 0 | 16 | 48
24 | K | 220990025 | trubka obebná - SUPER MONOFLEX 32 750N PVC (EN) | m | 50 |  | 0 |  |  |  | základní |  | 0 | 0 | 0 | 0 | 0 | 16 | K | 2 | ROZPOCET | 0 | 0 | 0 | 0 | 0 | 1 | 0 | 16 | 50
25 | K | 220990026 | elektroinstalační krabice do SDK | ks | 30 |  | 0 |  |  |  | základní |  | 0 | 0 | 0 | 0 | 0 | 16 | K | 2 | ROZPOCET | 0 | 0 | 0 | 0 | 0 | 1 | 0 | 16 | 52
26 | K | 220990027 | stavební a zednické přípomoci | hod | 20 |  | 0 |  |  |  | základní |  | 0 | 0 | 0 | 0 | 0 | 16 | K | 2 | ROZPOCET | 0 | 0 | 0 | 0 | 0 | 1 | 0 | 16 | 54
27 | K | 220990028 | programování ústředny, nastavení a zprovoznění systému | hod | 10 |  | 0 |  |  |  | základní |  | 0 | 0 | 0 | 0 | 0 | 16 | K | 2 | ROZPOCET | 0 | 0 | 0 | 0 | 0 | 1 | 0 | 16 | 56
28 | K | 220990029 | revize zařízení | hod | 3 |  | 0 |  |  |  | základní |  | 0 | 0 | 0 | 0 | 0 | 16 | K | 2 | ROZPOCET | 0 | 0 | 0 | 0 | 0 | 1 | 0 | 16 | 58
29 | K | 220990030 | drobný elektroinstalační materiál (5kg) | kpl | 1 |  | 0 |  |  |  | základní |  | 0 | 0 | 0 | 0 | 0 | 16 | K | 2 | ROZPOCET | 0 | 0 | 0 | 0 | 0 | 1 | 0 | 16 | 60
| D | oddíl 2 | Strukturovaná kabeláž |  |  |  | 0 | [5 empty] | 0 |  | 0 |  | 0 | 1 | D | 0 | ROZPOCET | [6 empty] | 0
30 | K | 220990031 | zásuvka pod omítku 2xRJ45 U/UTP CAT6 včetně rámečku | ks | 2 |  | 0 |  |  |  | základní |  | 0 | 0 | 0 | 0 | 0 | 16 | K | 1 | ROZPOCET | 0 | 0 | 0 | 0 | 0 | 1 | 0 | 16 | 62
31 | K | 220990032 | keyston UTP CAT6 | ks | 10 |  | 0 |  |  |  | základní |  | 0 | 0 | 0 | 0 | 0 | 16 | K | 1 | ROZPOCET | 0 | 0 | 0 | 0 | 0 | 1 | 0 | 16 | 64
| D | 220990033 | 19" datový rozvaděč DR1 |  |  |  | 0 | [5 empty] | 0 |  | 0 |  | 0 | 1 | D | 1 | ROZPOCET | [6 empty] | 0
32 | K | 220990034 | Rozvaděč nástěnný 18U/60x50 nedělený | ks | 1 |  | 0 |  |  |  | základní |  | 0 | 0 | 0 | 0 | 0 | 16 | K | 2 | ROZPOCET | 0 | 0 | 0 | 0 | 0 | 1 | 0 | 16 | 66
33 | K | 220990035 | Rozvodný panel 5x 230V včetně vany 2U v černé barvě | ks | 1 |  | 0 |  |  |  | základní |  | 0 | 0 | 0 | 0 | 0 | 16 | K | 2 | ROZPOCET | 0 | 0 | 0 | 0 | 0 | 1 | 0 | 16 | 68
34 | K | 220990036 | 19" polička s perforací 1U/450mm, max. nosnost 40kg | ks | 1 |  | 0 |  |  |  | základní |  | 0 | 0 | 0 | 0 | 0 | 16 | K | 2 | ROZPOCET | 0 | 0 | 0 | 0 | 0 | 1 | 0 | 16 | 70
35 | K | 220990037 | Patch panel UTP 24 x RJ45 1U, CAT6 | ks | 1 |  | 0 |  |  |  | základní |  | 0 | 0 | 0 | 0 | 0 | 16 | K | 2 | ROZPOCET | 0 | 0 | 0 | 0 | 0 | 1 | 0 | 16 | 72
36 | K | 220990038 | Vyvazovací panel 1U plastová oka BK černý | ks | 1 |  | 0 |  |  |  | základní |  | 0 | 0 | 0 | 0 | 0 | 16 | K | 2 | ROZPOCET | 0 | 0 | 0 | 0 | 0 | 1 | 0 | 16 | 74
37 | K | 220990039 | Patch kabel UTP 3m, CAT6 | ks | 5 |  | 0 |  |  |  | základní |  | 0 | 0 | 0 | 0 | 0 | 16 | K | 2 | ROZPOCET | 0 | 0 | 0 | 0 | 0 | 1 | 0 | 16 | 76
38 | K | 220990040 | Patch kabel UTP 5m, CAT6 | ks | 10 |  | 0 |  |  |  | základní |  | 0 | 0 | 0 | 0 | 0 | 16 | K | 2 | ROZPOCET | 0 | 0 | 0 | 0 | 0 | 1 | 0 | 16 | 78
39 | K | 220990041 | Patch kabel UTP 10m, CAT6 | ks | 5 |  | 0 |  |  |  | základní |  | 0 | 0 | 0 | 0 | 0 | 16 | K | 2 | ROZPOCET | 0 | 0 | 0 | 0 | 0 | 1 | 0 | 16 | 80
| D | 220990042 | Aktivní prvky - DR1 |  |  |  | 0 | [5 empty] | 0 |  | 0 |  | 0 | 1 | D | 1 | ROZPOCET | [6 empty] | 0
40 | K | 220990043 | Switch 16x PoE+ Gigabit, 2x Gigabit SFP/RJ-45, 36Gbp, 220W (Web Smart Gigabitový 16 portový PoE switch Mezi speciální funkce patří: zobrazení dostupného PoE budgetu, ping na každý port s možností jej vypnout/zapnout, kalendář pro PoE porty, použití PoE+ a | ks | 1 |  | 0 |  |  |  | základní |  | 0 | 0 | 0 | 0 | 0 | 16 | K | 2 | ROZPOCET | 0 | 0 | 0 | 0 | 0 | 1 | 0 | 16 | 82
| D | 220990044 | Zdroj UPS - DR1 |  |  |  | 0 | [5 empty] | 0 |  | 0 |  | 0 | 1 | D | 1 | ROZPOCET | [6 empty] | 0
41 | K | 220990045 | Záložní zdroj - 1500 VA / 1000 W, Line interactive, 2×IEC Jumpers, 4×IEC 320 C13, USB, RS-232 a Ethernet (Smart-UPS 1500VA LCD RM 2U 230V do stojanu, se síťovou kartou) Šířka 432 mm x Výška 89 mm x Hloubka 457 mm | ks | 1 |  | 0 |  |  |  | základní |  | 0 | 0 | 0 | 0 | 0 | 16 | K | 2 | ROZPOCET | 0 | 0 | 0 | 0 | 0 | 1 | 0 | 16 | 84
| D | 220990046 | Access Point |  |  |  | 0 | [5 empty] | 0 |  | 0 |  | 0 | 1 | D | 1 | ROZPOCET | [6 empty] | 0
42 | K | 220990047 | UniFi AP AC Long Range (pasivní 24V PoE, nebo 802.3af) - 3x3 MIMO 2,4GHz a 2x2 MIMO5GHz Acess Point s rychlostí přenosu až 867+450Mbps a podporou norem 802.11a/b/g/n/ac | ks | 1 |  | 0 |  |  |  | základní |  | 0 | 0 | 0 | 0 | 0 | 16 | K | 2 | ROZPOCET | 0 | 0 | 0 | 0 | 0 | 1 | 0 | 16 | 86
| D | 220990048 | Venkovní jednotka |  |  |  | 0 | [5 empty] | 0 |  | 0 |  | 0 | 1 | D | 1 | ROZPOCET | [6 empty] | 0
43 | K | 220990049 | NanoBeam M5-16 M5-16 Outdoor 5 GHz, 802.11a / n, 1x10 / 100BaseT - 16 dBi 2x2 MIMO antény pro pásmo 5 GHzvhodná jako CPE řešení. Jednotka umožňuje komunikacireálnou rychlostí až 300 Mbps | ks | 1 |  | 0 |  |  |  | základní |  | 0 | 0 | 0 | 0 | 0 | 16 | K | 2 | ROZPOCET | 0 | 0 | 0 | 0 | 0 | 1 | 0 | 16 | 88
| D | 220990050 | Dovybavení a úpravy na objektu "D" |  |  |  | 0 | [5 empty] | 0 |  | 0 |  | 0 | 1 | D | 1 | ROZPOCET | [6 empty] | 0
44 | K | 220990051 | NanoBeam M5-16 M5-16 Outdoor 5 GHz, 802.11a / n, 1x10 / 100BaseT - 16 dBi 2x2 MIMO antény pro pásmo 5 GHzvhodná jako CPE řešení. Jednotka umožňuje komunikacireálnou rychlostí až 300 Mbps | ks | 1 |  | 0 |  |  |  | základní |  | 0 | 0 | 0 | 0 | 0 | 16 | K | 2 | ROZPOCET | 0 | 0 | 0 | 0 | 0 | 1 | 0 | 16 | 90
45 | K | 220990052 | konzole (stožár) v prostoru půdy Štábního domku | ks | 1 |  | 0 |  |  |  | základní |  | 0 | 0 | 0 | 0 | 0 | 16 | K | 2 | ROZPOCET | 0 | 0 | 0 | 0 | 0 | 1 | 0 | 16 | 92
46 | K | 220990053 | PoE injektor | ks | 1 |  | 0 |  |  |  | základní |  | 0 | 0 | 0 | 0 | 0 | 16 | K | 2 | ROZPOCET | 0 | 0 | 0 | 0 | 0 | 1 | 0 | 16 | 94
47 | K | 220990054 | úprava stáv. dat. rozvaděče | ks | 5 |  | 0 |  |  |  | základní |  | 0 | 0 | 0 | 0 | 0 | 16 | K | 2 | ROZPOCET | 0 | 0 | 0 | 0 | 0 | 1 | 0 | 16 | 96
48 | K | 220990055 | trubka tuhá PVC 320N 1525 (3m) včetně příchytek a spoj.mat. | ks | 8 |  | 0 |  |  |  | základní |  | 0 | 0 | 0 | 0 | 0 | 16 | K | 2 | ROZPOCET | 0 | 0 | 0 | 0 | 0 | 1 | 0 | 16 | 98
| D | 220990056 | Kabely a elektroinstalační materiál |  |  |  | 0 | [5 empty] | 0 |  | 0 |  | 0 | 1 | D | 1 | ROZPOCET | [6 empty] | 0
49 | K | 220990057 | Kabel U/UTP drát CAT6 | m | 300 |  | 0 |  |  |  | základní |  | 0 | 0 | 0 | 0 | 0 | 16 | K | 2 | ROZPOCET | 0 | 0 | 0 | 0 | 0 | 1 | 0 | 16 | 100
50 | K | 220990058 | trubka obebná - SUPER MONOFLEX 20 750N PVC (EN) | m | 50 |  | 0 |  |  |  | základní |  | 0 | 0 | 0 | 0 | 0 | 16 | K | 2 | ROZPOCET | 0 | 0 | 0 | 0 | 0 | 1 | 0 | 16 | 102
51 | K | 220990059 | trubka obebná - SUPER MONOFLEX 25 750N PVC (EN) | m | 200 |  | 0 |  |  |  | základní |  | 0 | 0 | 0 | 0 | 0 | 16 | K | 2 | ROZPOCET | 0 | 0 | 0 | 0 | 0 | 1 | 0 | 16 | 104
52 | K | 220990060 | trubka obebná - SUPER MONOFLEX 32 750N PVC (EN) | m | 50 |  | 0 |  |  |  | základní |  | 0 | 0 | 0 | 0 | 0 | 16 | K | 2 | ROZPOCET | 0 | 0 | 0 | 0 | 0 | 1 | 0 | 16 | 106
53 | K | 220990061 | trubka obebná - SUPER MONOFLEX 40 750N PVC (EN) | m | 50 |  | 0 |  |  |  | základní |  | 0 | 0 | 0 | 0 | 0 | 16 | K | 2 | ROZPOCET | 0 | 0 | 0 | 0 | 0 | 1 | 0 | 16 | 108
54 | K | 220990062 | Kabelová příchytka KB 16 (s natloukací hmoždinkou N 6) rozm.15x230mm - bal.50ks - oboustranná | ks | 2 |  | 0 |  |  |  | základní |  | 0 | 0 | 0 | 0 | 0 | 16 | K | 2 | ROZPOCET | 0 | 0 | 0 | 0 | 0 | 1 | 0 | 16 | 110
55 | K | 220990063 | elektroinstalační krabice do SDK | ks | 30 |  | 0 |  |  |  | základní |  | 0 | 0 | 0 | 0 | 0 | 16 | K | 2 | ROZPOCET | 0 | 0 | 0 | 0 | 0 | 1 | 0 | 16 | 112
56 | K | 220990064 | stavební a zednické přípomoci | hod | 20 |  | 0 |  |  |  | základní |  | 0 | 0 | 0 | 0 | 0 | 16 | K | 2 | ROZPOCET | 0 | 0 | 0 | 0 | 0 | 1 | 0 | 16 | 114
57 | K | 220990065 | ICT měření UTP kabelů (počet portů) | ks | 20 |  | 0 |  |  |  | základní |  | 0 | 0 | 0 | 0 | 0 | 16 | K | 2 | ROZPOCET | 0 | 0 | 0 | 0 | 0 | 1 | 0 | 16 | 116
58 | K | 220990066 | vystavení měřícího protokolu | ks | 1 |  | 0 |  |  |  | základní |  | 0 | 0 | 0 | 0 | 0 | 16 | K | 2 | ROZPOCET | 0 | 0 | 0 | 0 | 0 | 1 | 0 | 16 | 118
59 | K | 220990067 | integrace do stáv. sítě - konektivita | hod | 10 |  | 0 |  |  |  | základní |  | 0 | 0 | 0 | 0 | 0 | 16 | K | 2 | ROZPOCET | 0 | 0 | 0 | 0 | 0 | 1 | 0 | 16 | 120
60 | K | 220990068 | drobný elektroinstalační materiál (5kg) | ks | 1 |  | 0 |  |  |  | základní |  | 0 | 0 | 0 | 0 | 0 | 16 | K | 2 | ROZPOCET | 0 | 0 | 0 | 0 | 0 | 1 | 0 | 16 | 122
| D | oddíl 3 | Kamerový systém (UTP kabely jsou součástí strukturované kabeláže) - není součástí VZ |  |  |  | 0 | [5 empty] | 0 |  | 0 |  | 0 | 1 | D | 0 | ROZPOCET | [6 empty] | 0
61 | K | 220990069 | IP dome kamera, 4MP, 2.8mm, WDR 120dB, IR 20m, VA - venkovní | ks | 1 |  | 0 |  |  |  | základní |  | 0 | 0 | 0 | 0 | 0 | 16 | K | 1 | ROZPOCET | 0 | 0 | 0 | 0 | 0 | 1 | 0 | 16 | 124
62 | K | 220990070 | Instalační krabice pro montáž dome kamer - venkovní | ks | 1 |  | 0 |  |  |  | základní |  | 0 | 0 | 0 | 0 | 0 | 16 | K | 1 | ROZPOCET | 0 | 0 | 0 | 0 | 0 | 1 | 0 | 16 | 126
63 | K | 220990071 | Ekonomický NVR pro 4 IP kamery, až 12MP, bez HDD (Ekonomický síťový videorekordér (NVR) pro záznam až 4 IP kamer. Záznamová kapacita až 80Mbps s podporou kamer s rozlišením až 12MP. K NVR lze připojit monitor přes VGA nebo HDMI (4K) výstup. Do rekordéru l | ks | 1 |  | 0 |  |  |  | základní |  | 0 | 0 | 0 | 0 | 0 | 16 | K | 1 | ROZPOCET | 0 | 0 | 0 | 0 | 0 | 1 | 0 | 16 | 128
64 | K | 220990072 | Přídavný HDD k rekordérům, 1TB | ks | 1 |  | 0 |  |  |  | základní |  | 0 | 0 | 0 | 0 | 0 | 16 | K | 1 | ROZPOCET | 0 | 0 | 0 | 0 | 0 | 1 | 0 | 16 | 130
| D | 220990073 | Kabely a elektroinstalační materiál (součástí dodávky strukturované kabeláže) |  |  |  | 0 | [5 empty] | 0 |  | 0 |  | 0 | 1 | D | 1 | ROZPOCET | [6 empty] | 0
65 | K | 220990074 | oživení a nastavení systému IP CCTV | hod | 5 |  | 0 |  |  |  | základní |  | 0 | 0 | 0 | 0 | 0 | 16 | K | 2 | ROZPOCET | 0 | 0 | 0 | 0 | 0 | 1 | 0 | 16 | 132
| D | oddíl 4 | Signalizační zařízení INV |  |  |  | 0 | [5 empty] | 0 |  | 0 |  | 0 | 1 | D | 0 | ROZPOCET | [6 empty] | 0
66 | K | 220990075 | Modul kontrolní s alarmem 15-28 V AC / 18-35 V DC (do KU68) | ks | 1 |  | 0 |  |  |  | základní |  | 0 | 0 | 0 | 0 | 0 | 16 | K | 1 | ROZPOCET | 0 | 0 | 0 | 0 | 0 | 1 | 0 | 16 | 134
67 | K | 220990076 | Tlačítko prosvětlené signální s táhlem (do KU68) | ks | 1 |  | 0 |  |  |  | základní |  | 0 | 0 | 0 | 0 | 0 | 16 | K | 1 | ROZPOCET | 0 | 0 | 0 | 0 | 0 | 1 | 0 | 16 | 136
68 | K | 220990077 | Resetovací tlačítko (do KU68) | ks | 1 |  | 0 |  |  |  | základní |  | 0 | 0 | 0 | 0 | 0 | 16 | K | 1 | ROZPOCET | 0 | 0 | 0 | 0 | 0 | 1 | 0 | 16 | 138
69 | K | 220990078 | Transformátor 230V/14V 2A (do KU68) | ks | 1 |  | 0 |  |  |  | základní |  | 0 | 0 | 0 | 0 | 0 | 16 | K | 1 | ROZPOCET | 0 | 0 | 0 | 0 | 0 | 1 | 0 | 16 | 140
70 | K | 220990079 | Tlačítko signální prosvětlené | ks | 1 |  | 0 |  |  |  | základní |  | 0 | 0 | 0 | 0 | 0 | 16 | K | 1 | ROZPOCET | 0 | 0 | 0 | 0 | 0 | 1 | 0 | 16 | 142
71 | K | 220990080 | Alarm optická a akustická signalizace (KU68) | ks | 1 |  | 0 |  |  |  | základní |  | 0 | 0 | 0 | 0 | 0 | 16 | K | 1 | ROZPOCET | 0 | 0 | 0 | 0 | 0 | 1 | 0 | 16 | 144
| D | oddíl 4 1 | Kabely a elektroinstalační materiál |  |  |  | 0 | [5 empty] | 0 |  | 0 |  | 0 | 2 | D | 1 | ROZPOCET | [6 empty] | 0
72 | K | 220990083 | kabel JYSTY 2x2x0,8 | m | 40 |  | 0 |  |  |  | základní |  | 0 | 0 | 0 | 0 | 0 | 16 | K | 2 | ROZPOCET | 0 | 0 | 0 | 0 | 0 | 1 | 0 | 16 | 150
73 | K | 220990084 | kabel JYSTY 3x2x0,8 | m | 40 |  | 0 |  |  |  | základní |  | 0 | 0 | 0 | 0 | 0 | 16 | K | 2 | ROZPOCET | 0 | 0 | 0 | 0 | 0 | 1 | 0 | 16 | 152
74 | K | 220990085 | trubka obebná - SUPER MONOFLEX 25 750N PVC (EN) | m | 200 |  | 0 |  |  |  | základní |  | 0 | 0 | 0 | 0 | 0 | 16 | K | 2 | ROZPOCET | 0 | 0 | 0 | 0 | 0 | 1 | 0 | 16 | 154
75 | K | 220990086 | elektroinstalační krabice do SDK | ks | 30 |  | 0 |  |  |  | základní |  | 0 | 0 | 0 | 0 | 0 | 16 | K | 2 | ROZPOCET | 0 | 0 | 0 | 0 | 0 | 1 | 0 | 16 | 156
76 | K | 220990081 | konektory RJ45 F/UTP 4p, RJ45 UTP 4p | ks | 20 |  | 0 |  |  |  | základní |  | 0 | 0 | 0 | 0 | 0 | 16 | K | 2 | ROZPOCET | 0 | 0 | 0 | 0 | 0 | 1 | 0 | 16 | 146
| D | oddíl 5 | Ozvučení - není součástí VZ |  |  |  | 0 | [5 empty] | 0 |  | 0 |  | 0 | 1 | D | 0 | ROZPOCET | [6 empty] | 0
77 | K | 220990087 | Rozhlasová ústředna- 3 Aux + 2 Mic vstupy, oddělené korekce pro mic i pro aux vstupy, 1 zóna s dvojím výstupem, mono 1× 60 W / 100 V + stereo 2×30 W / 8 Ω, 2×50 W / 4 Ω, přehrávač MP3, SD + USB čtečka, tuner, Bluetooth, IR dálkové ovládání, napájení i z 1 | ks | 1 |  | 0 |  |  |  | základní |  | 0 | 0 | 0 | 0 | 0 | 16 | K | 1 | ROZPOCET | 0 | 0 | 0 | 0 | 0 | 1 | 0 | 16 | 158
78 | K | 220990088 | Podhledový reproduktor, plastový koš, kovová mřížka, 6 W / 100 V, 90 dB, 90 – 20 000 Hz, Ø 187 mm | ks | 4 |  | 0 |  |  |  | základní |  | 0 | 0 | 0 | 0 | 0 | 16 | K | 1 | ROZPOCET | 0 | 0 | 0 | 0 | 0 | 1 | 0 | 16 | 160
| D | 5 1 | Kabely a elektroinstalační materiál |  |  |  | 0 | [5 empty] | 0 |  | 0 |  | 0 | 2 | D | 1 | ROZPOCET | [6 empty] | 0
79 | K | 220990090 | Reproduktorový kabel pro 100V rozvody 2×1,5 mm² (CCA měď, kroucené žíly – lanka, nízká kapacita) | m | 310 |  | 0 |  |  |  | základní |  | 0 | 0 | 0 | 0 | 0 | 16 | K | 2 | ROZPOCET | 0 | 0 | 0 | 0 | 0 | 1 | 0 | 16 | 164
80 | K | 220990091 | trubka obebná - SUPER MONOFLEX 25 750N PVC (EN) | m | 50 |  | 0 |  |  |  | základní |  | 0 | 0 | 0 | 0 | 0 | 16 | K | 2 | ROZPOCET | 0 | 0 | 0 | 0 | 0 | 1 | 0 | 16 | 166
81 | K | 220990092 | trubka obebná - SUPER MONOFLEX 32 750N PVC (EN) | m | 50 |  | 0 |  |  |  | základní |  | 0 | 0 | 0 | 0 | 0 | 16 | K | 2 | ROZPOCET | 0 | 0 | 0 | 0 | 0 | 1 | 0 | 16 | 168
82 | K | 220990093 | Kabelová příchytka KB 16 (s natloukací hmoždinkou N 6) rozm.15x230mm - bal.50ks - oboustranná | ks | 2 |  | 0 |  |  |  | základní |  | 0 | 0 | 0 | 0 | 0 | 16 | K | 2 | ROZPOCET | 0 | 0 | 0 | 0 | 0 | 1 | 0 | 16 | 170
83 | K | 220990094 | stavební a zednické přípomoci | hod | 20 |  | 0 |  |  |  | základní |  | 0 | 0 | 0 | 0 | 0 | 16 | K | 2 | ROZPOCET | 0 | 0 | 0 | 0 | 0 | 1 | 0 | 16 | 172
84 | K | 220990095 | drobný elektroinstalační materiál (3kg) | kpl | 1 |  | 0 |  |  |  | základní |  | 0 | 0 | 0 | 0 | 0 | 16 | K | 2 | ROZPOCET | 0 | 0 | 0 | 0 | 0 | 1 | 0 | 16 | 174

## D.1.4 - Vytápění
[9 empty] | >> skryté sloupce << | [9 empty] | {ac6f3502-3b94-45f1-8dca-146cda3f5f61}
2
| KRYCÍ LIST SOUPISU PRACÍ | [8 empty] | v --- níže se nacházejí doplnkové a pomocné údaje k sestavám --- v | [8 empty] | False
Stavba:
Zahrady GASK - hygienické zázemí pro konzumaci to-go (Bistro)
Objekt:
D.1.4 - Vytápění
| KSO: |  |  |  |  | CC-CZ:
| Místo: |  | Kutná Hora |  |  | Datum: | 8. 2. 2024
| Zadavatel: |  |  |  |  | IČ:
DIČ:
| Uchazeč: |  |  |  |  | IČ: | Vyplň údaj
|  | Vyplň údaj |  |  |  | DIČ: | Vyplň údaj
| Projektant: |  |  |  |  | IČ:
DIČ:
| Zpracovatel: |  |  |  |  | IČ:
DIČ:
Poznámka:
| Cena bez DPH | [5 empty] | 0
|  |  | Základ daně |  |  | Sazba daně | Výše daně
| DPH | základní | 0 |  |  | 21% | 0
|  | snížená | 0 |  |  | 12% | 0
|  | zákl. přenesená | 0 |  |  | 21% | 0
|  | sníž. přenesená | 0 |  |  | 12% | 0
|  | nulová | 0 |  |  | 0% | 0
| Cena s DPH |  |  | v | CZK |  | 0
| Projektant |  |  | Zpracovatel
| Datum a podpis: |  | Razítko | Datum a podpis: |  |  | Razítko
| Objednavatel |  |  | Uchazeč
| Datum a podpis: |  | Razítko | Datum a podpis: |  |  | Razítko
REKAPITULACE ČLENĚNÍ SOUPISU PRACÍ
Stavba:
Zahrady GASK - hygienické zázemí pro konzumaci to-go (Bistro)
Objekt:
D.1.4 - Vytápění
Místo: |  |  | Kutná Hora |  |  | Datum: | 8. 2. 2024
Zadavatel: | [5 empty] | Projektant:
Uchazeč: |  |  | Vyplň údaj |  |  | Zpracovatel:
Kód dílu - Popis | [6 empty] | Cena celkem [CZK]
Náklady ze soupisu prací | [6 empty] | 0 | [12 empty] | -1
| D1 - A) Hlavní zařízení | [5 empty] | 0
| D2 - B) Podalhové topení | [5 empty] | 0
| D3 - C)Potrubní rozvody v.č.montáže a tvarovek | [5 empty] | 0
| D4 - D)Amatury | [5 empty] | 0
| D5 - E)Ostatní | [5 empty] | 0
SOUPIS PRACÍ
Stavba:
Zahrady GASK - hygienické zázemí pro konzumaci to-go (Bistro)
Objekt:
D.1.4 - Vytápění
Místo: |  |  | Kutná Hora |  |  | Datum: | 8. 2. 2024
Zadavatel: | [5 empty] | Projektant:
Uchazeč: |  |  | Vyplň údaj |  |  | Zpracovatel:
PČ | Typ | Kód | Popis | MJ | Množství | J.cena [CZK] | Cena celkem [CZK] | Cenová soustava |  |  | DPH | J. Nh [h] | Nh celkem [h] | J. hmotnost [t] | Hmotnost celkem [t] | J. suť [t] | Suť Celkem [t]
Náklady soupisu celkem | [6 empty] | 0 | [5 empty] | 0 |  | 0 |  | 0 |  | D | -1 | [7 empty] | 0
| D | D1 | A) Hlavní zařízení |  |  |  | 0 | [5 empty] | 0 |  | 0 |  | 0 | 1 | D | 0 | ROZPOCET | [6 empty] | 0
1 | K | 1 | Splitové tepelné čerpadlo - sestava vnější + vnitřní jednotka - chladivo R410A, vestavěná | ks. | 1 |  | 0 |  |  |  | základní |  | 0 | 0 | 0 | 0 | 0 | 16 | K | 1 | ROZPOCET | 0 | 0 | 0 | 0 | 0 | 1 | 0 | 16 | 2
| P |  | Poznámka k položce: EN 10L, A-7/W35 = 6,7 kW, COP A2/W35 = 3,8, včetně přepínacího ventilu pro TV, ekvitermní regulace, venkovního čidla, elektrodotopu 6kW, vyhřívané sběrné vany kondenzátu, pojistného ventilu a manometru, akustický výkon vnější jednotky 56 dB(A) | [15 empty] | P | 1
2 | K | 5 | Modul regulace pro externí oběhové čerpadlo | ks. | 1 |  | 0 |  |  |  | základní |  | 0 | 0 | 0 | 0 | 0 | 16 | K | 1 | ROZPOCET | 0 | 0 | 0 | 0 | 0 | 1 | 0 | 16 | 4
3 | K | 6 | Akumulační nádoba včetně izolace 45L | ks. | 1 |  | 0 |  |  |  | základní |  | 0 | 0 | 0 | 0 | 0 | 16 | K | 1 | ROZPOCET | 0 | 0 | 0 | 0 | 0 | 1 | 0 | 16 | 6
4 | K | 7 | Nepřímotopený zásobník TV pro TČ 250L | ks. | 1 |  | 0 |  |  |  | základní |  | 0 | 0 | 0 | 0 | 0 | 16 | K | 1 | ROZPOCET | 0 | 0 | 0 | 0 | 0 | 1 | 0 | 16 | 8
5 | K | 8 | Elektrický topný kabel na kondenzátní potrubí | soub. | 1 |  | 0 |  |  |  | základní |  | 0 | 0 | 0 | 0 | 0 | 16 | K | 1 | ROZPOCET | 0 | 0 | 0 | 0 | 0 | 1 | 0 | 16 | 10
6 | K | 9 | Odvod kondenzátu | soub. | 1 |  | 0 |  |  |  | základní |  | 0 | 0 | 0 | 0 | 0 | 16 | K | 1 | ROZPOCET | 0 | 0 | 0 | 0 | 0 | 1 | 0 | 16 | 12
7 | K | 10 | Silentbloky pro osazení venkovní jednotky | soub. | 1 |  | 0 |  |  |  | základní |  | 0 | 0 | 0 | 0 | 0 | 16 | K | 1 | ROZPOCET | 0 | 0 | 0 | 0 | 0 | 1 | 0 | 16 | 14
8 | K | 11 | Instalační sada potrubí chladiva 18 m | ks. | 1 |  | 0 |  |  |  | základní |  | 0 | 0 | 0 | 0 | 0 | 16 | K | 1 | ROZPOCET | 0 | 0 | 0 | 0 | 0 | 1 | 0 | 16 | 16
9 | K | 12 | Ohebná dvouplášťová korugovaná chránička pro zemní vedení chladiva D100 | m | 12 |  | 0 |  |  |  | základní |  | 0 | 0 | 0 | 0 | 0 | 16 | K | 1 | ROZPOCET | 0 | 0 | 0 | 0 | 0 | 1 | 0 | 16 | 18
10 | K | 13 | Seřízení a spuštění | soub. | 1 |  | 0 |  |  |  | základní |  | 0 | 0 | 0 | 0 | 0 | 16 | K | 1 | ROZPOCET | 0 | 0 | 0 | 0 | 0 | 1 | 0 | 16 | 20
11 | K | 14 | Instalace zařízení, včetně zapojení regulace a kabeláže | soub. | 1 |  | 0 |  |  |  | základní |  | 0 | 0 | 0 | 0 | 0 | 16 | K | 1 | ROZPOCET | 0 | 0 | 0 | 0 | 0 | 1 | 0 | 16 | 22
12 | K | 15 | Přesun hmot | soub. | 1 |  | 0 |  |  |  | základní |  | 0 | 0 | 0 | 0 | 0 | 16 | K | 1 | ROZPOCET | 0 | 0 | 0 | 0 | 0 | 1 | 0 | 16 | 24
| D | D2 | B) Podalhové topení |  |  |  | 0 | [5 empty] | 0 |  | 0 |  | 0 | 1 | D | 0 | ROZPOCET | [6 empty] | 0
13 | K | 16 | Trubka PE-Xb 17x2 s kyslík. bar. | m | 529 |  | 0 |  |  |  | základní |  | 0 | 0 | 0 | 0 | 0 | 16 | K | 1 | ROZPOCET | 0 | 0 | 0 | 0 | 0 | 1 | 0 | 16 | 26
14 | K | 17 | Rastrová PE fólie | m2 | 99 |  | 0 |  |  |  | základní |  | 0 | 0 | 0 | 0 | 0 | 16 | K | 1 | ROZPOCET | 0 | 0 | 0 | 0 | 0 | 1 | 0 | 16 | 28
15 | K | 18 | Kotvící sponky pro takr | ks. | 1500 |  | 0 |  |  |  | základní |  | 0 | 0 | 0 | 0 | 0 | 16 | K | 1 | ROZPOCET | 0 | 0 | 0 | 0 | 0 | 1 | 0 | 16 | 30
16 | K | 19 | Okraj. Dilatační páska | m | 154 |  | 0 |  |  |  | základní |  | 0 | 0 | 0 | 0 | 0 | 16 | K | 1 | ROZPOCET | 0 | 0 | 0 | 0 | 0 | 1 | 0 | 16 | 32
17 | K | 20 | Rozdělovač a sběrač podlahového vytápění 1" s průtokoměry 5okr. Včetně skříně na stěnu | ks. | 1 |  | 0 |  |  |  | základní |  | 0 | 0 | 0 | 0 | 0 | 16 | K | 1 | ROZPOCET | 0 | 0 | 0 | 0 | 0 | 1 | 0 | 16 | 34
18 | K | 21 | Adaptér pro PE-Xb 17x2 | ks. | 10 |  | 0 |  |  |  | základní |  | 0 | 0 | 0 | 0 | 0 | 16 | K | 1 | ROZPOCET | 0 | 0 | 0 | 0 | 0 | 1 | 0 | 16 | 36
19 | K | 22 | Ochranná trubka | m | 60 |  | 0 |  |  |  | základní |  | 0 | 0 | 0 | 0 | 0 | 16 | K | 1 | ROZPOCET | 0 | 0 | 0 | 0 | 0 | 1 | 0 | 16 | 38
20 | K | 23 | Montáž | soub. | 1 |  | 0 |  |  |  | základní |  | 0 | 0 | 0 | 0 | 0 | 16 | K | 1 | ROZPOCET | 0 | 0 | 0 | 0 | 0 | 1 | 0 | 16 | 40
21 | K | 24 | Přesun hmot | soub. | 1 |  | 0 |  |  |  | základní |  | 0 | 0 | 0 | 0 | 0 | 16 | K | 1 | ROZPOCET | 0 | 0 | 0 | 0 | 0 | 1 | 0 | 16 | 42
| D | D3 | C)Potrubní rozvody v.č.montáže a tvarovek |  |  |  | 0 | [5 empty] | 0 |  | 0 |  | 0 | 1 | D | 0 | ROZPOCET | [6 empty] | 0
22 | K | 25 | Předizolované potrubí AL-PEX 32x3 | m | 12 |  | 0 |  |  |  | základní |  | 0 | 0 | 0 | 0 | 0 | 16 | K | 1 | ROZPOCET | 0 | 0 | 0 | 0 | 0 | 1 | 0 | 16 | 44
23 | K | 26 | Uchycovací prvky ( objímky, konzoly ) vč. Montáže a materiálu | soub. | 1 |  | 0 |  |  |  | základní |  | 0 | 0 | 0 | 0 | 0 | 16 | K | 1 | ROZPOCET | 0 | 0 | 0 | 0 | 0 | 1 | 0 | 16 | 46
24 | K | 27 | přesun hmot | soub. | 1 |  | 0 |  |  |  | základní |  | 0 | 0 | 0 | 0 | 0 | 16 | K | 1 | ROZPOCET | 0 | 0 | 0 | 0 | 0 | 1 | 0 | 16 | 48
| D | D4 | D)Amatury |  |  |  | 0 | [5 empty] | 0 |  | 0 |  | 0 | 1 | D | 0 | ROZPOCET | [6 empty] | 0
25 | K | 28 | Kulový kohout | ks. | 6 |  | 0 |  |  |  | základní |  | 0 | 0 | 0 | 0 | 0 | 16 | K | 1 | ROZPOCET | 0 | 0 | 0 | 0 | 0 | 1 | 0 | 16 | 50
26 | K | 29 | Filtr do potrubí s magnetem DN 25 | ks. | 2 |  | 0 |  |  |  | základní |  | 0 | 0 | 0 | 0 | 0 | 16 | K | 1 | ROZPOCET | 0 | 0 | 0 | 0 | 0 | 1 | 0 | 16 | 52
27 | K | 30 | Elektronické oběhové čerpadlo s plynulou regulací 25-60 | ks. | 1 |  | 0 |  |  |  | základní |  | 0 | 0 | 0 | 0 | 0 | 16 | K | 1 | ROZPOCET | 0 | 0 | 0 | 0 | 0 | 1 | 0 | 16 | 54
28 | K | 31 | Vypouštěcí kohout DN10 | ks. | 2 |  | 0 |  |  |  | základní |  | 0 | 0 | 0 | 0 | 0 | 16 | K | 1 | ROZPOCET | 0 | 0 | 0 | 0 | 0 | 1 | 0 | 16 | 56
29 | K | 32 | Montáž armatur | ks. | 11 |  | 0 |  |  |  | základní |  | 0 | 0 | 0 | 0 | 0 | 16 | K | 1 | ROZPOCET | 0 | 0 | 0 | 0 | 0 | 1 | 0 | 16 | 58
30 | K | 33 | přesun hmot | soub. | 1 |  | 0 |  |  |  | základní |  | 0 | 0 | 0 | 0 | 0 | 16 | K | 1 | ROZPOCET | 0 | 0 | 0 | 0 | 0 | 1 | 0 | 16 | 60
| D | D5 | E)Ostatní |  |  |  | 0 | [5 empty] | 0 |  | 0 |  | 0 | 1 | D | 0 | ROZPOCET | [6 empty] | 0
31 | K | 34 | Stavební přípomoci | soub. | 1 |  | 0 |  |  |  | základní |  | 0 | 0 | 0 | 0 | 0 | 16 | K | 1 | ROZPOCET | 0 | 0 | 0 | 0 | 0 | 1 | 0 | 16 | 62
32 | K | 35 | Napuštění, propl. a zkouška těsnosti | h | 6 |  | 0 |  |  |  | základní |  | 0 | 0 | 0 | 0 | 0 | 16 | K | 1 | ROZPOCET | 0 | 0 | 0 | 0 | 0 | 1 | 0 | 16 | 64
33 | K | 36 | Topná, dilatační zkouška | h | 6 |  | 0 |  |  |  | základní |  | 0 | 0 | 0 | 0 | 0 | 16 | K | 1 | ROZPOCET | 0 | 0 | 0 | 0 | 0 | 1 | 0 | 16 | 66
34 | K | 37 | Úprava topné vody pro prvotní napuštění | soub. | 1 |  | 0 |  |  |  | základní |  | 0 | 0 | 0 | 0 | 0 | 16 | K | 1 | ROZPOCET | 0 | 0 | 0 | 0 | 0 | 1 | 0 | 16 | 68
35 | K | 38 | Hydraulické zaregulování otopné soustavy | soub. | 1 |  | 0 |  |  |  | základní |  | 0 | 0 | 0 | 0 | 0 | 16 | K | 1 | ROZPOCET | 0 | 0 | 0 | 0 | 0 | 1 | 0 | 16 | 70

## D.1.5 - Vzduchotechnika
[9 empty] | >> skryté sloupce << | [9 empty] | {918b57f1-fe11-46df-8110-5d1a064aa737}
2
| KRYCÍ LIST SOUPISU PRACÍ | [8 empty] | v --- níže se nacházejí doplnkové a pomocné údaje k sestavám --- v | [8 empty] | False
Stavba:
Zahrady GASK - hygienické zázemí pro konzumaci to-go (Bistro)
Objekt:
D.1.5 - Vzduchotechnika
| KSO: |  |  |  |  | CC-CZ:
| Místo: |  | Kutná Hora |  |  | Datum: | 8. 2. 2024
| Zadavatel: |  |  |  |  | IČ:
DIČ:
| Uchazeč: |  |  |  |  | IČ: | Vyplň údaj
|  | Vyplň údaj |  |  |  | DIČ: | Vyplň údaj
| Projektant: |  |  |  |  | IČ:
DIČ:
| Zpracovatel: |  |  |  |  | IČ:
DIČ:
Poznámka:
| Cena bez DPH | [5 empty] | 0
|  |  | Základ daně |  |  | Sazba daně | Výše daně
| DPH | základní | 0 |  |  | 21% | 0
|  | snížená | 0 |  |  | 12% | 0
|  | zákl. přenesená | 0 |  |  | 21% | 0
|  | sníž. přenesená | 0 |  |  | 12% | 0
|  | nulová | 0 |  |  | 0% | 0
| Cena s DPH |  |  | v | CZK |  | 0
| Projektant |  |  | Zpracovatel
| Datum a podpis: |  | Razítko | Datum a podpis: |  |  | Razítko
| Objednavatel |  |  | Uchazeč
| Datum a podpis: |  | Razítko | Datum a podpis: |  |  | Razítko
REKAPITULACE ČLENĚNÍ SOUPISU PRACÍ
Stavba:
Zahrady GASK - hygienické zázemí pro konzumaci to-go (Bistro)
Objekt:
D.1.5 - Vzduchotechnika
Místo: |  |  | Kutná Hora |  |  | Datum: | 8. 2. 2024
Zadavatel: | [5 empty] | Projektant:
Uchazeč: |  |  | Vyplň údaj |  |  | Zpracovatel:
Kód dílu - Popis | [6 empty] | Cena celkem [CZK]
Náklady ze soupisu prací | [6 empty] | 0 | [12 empty] | -1
| D1 - Zařízení č.1 – Větrání odbytové a výdejní části | [5 empty] | 0
| D2 - Zařízení č. 2 – Větrání gastra | [5 empty] | 0
| D3 - Zařízení č. 3 – Větrání sociálních zařízení | [5 empty] | 0
SOUPIS PRACÍ
Stavba:
Zahrady GASK - hygienické zázemí pro konzumaci to-go (Bistro)
Objekt:
D.1.5 - Vzduchotechnika
Místo: |  |  | Kutná Hora |  |  | Datum: | 8. 2. 2024
Zadavatel: | [5 empty] | Projektant:
Uchazeč: |  |  | Vyplň údaj |  |  | Zpracovatel:
PČ | Typ | Kód | Popis | MJ | Množství | J.cena [CZK] | Cena celkem [CZK] | Cenová soustava |  |  | DPH | J. Nh [h] | Nh celkem [h] | J. hmotnost [t] | Hmotnost celkem [t] | J. suť [t] | Suť Celkem [t]
Náklady soupisu celkem | [6 empty] | 0 | [5 empty] | 0 |  | 0 |  | 0 |  | D | -1 | [7 empty] | 0
| D | D1 | Zařízení č.1 – Větrání odbytové a výdejní části |  |  |  | 0 | [5 empty] | 0 |  | 0 |  | 0 | 1 | D | 0 | ROZPOCET | [6 empty] | 0
1 | K | 1,10 | VZT jednotka se ZZT vnitřní, nástěnné provedení rozměry (š-v-h): 1070-950-637 mm hmotnost: 110 kg složení jednotky: - EC ventilátory - filtry F7/M5 (přívod/odvod) - rotační výměník tepla (účinnost dle EN308 81,5 %) - elektrický dohřev (max. 2 kW) (tech.reprezentant např. Komfovent DOMEKT-R-700-V-L1-F7/M5-C6M-L/A) | ks | 1 |  | 0 |  |  |  | základní |  | 0 | 0 | 0 | 0 | 0 | 4 | K | 1 | ROZPOCET | 0 | 0 | 0 | 0 | 0 | 1 | 0 | 4 | 2
2 | K | 1,11 | Kabelový ovladač pro VZT jednotku (tech.reprezentant např. Komfovent C6.1) | ks | 1 |  | 0 |  |  |  | základní |  | 0 | 0 | 0 | 0 | 0 | 4 | K | 1 | ROZPOCET | 0 | 0 | 0 | 0 | 0 | 1 | 0 | 4 | 4
3 | K | 1,12 | Spojovací manžeta d250 (tech.reprezentant např. Elektrodesign VBM 250) 0 | ks | 4 |  | 0 |  |  |  | základní |  | 0 | 0 | 0 | 0 | 0 | 4 | K | 1 | ROZPOCET | 0 | 0 | 0 | 0 | 0 | 1 | 0 | 4 | 6
4 | K | 1,13 | Ocelová konzole pro VZT jednotku, stojaté provedení atyp/zámečnický výrobek | ks | 1 |  | 0 |  |  |  | základní |  | 0 | 0 | 0 | 0 | 0 | 4 | K | 1 | ROZPOCET | 0 | 0 | 0 | 0 | 0 | 1 | 0 | 4 | 8
5 | K | 1,20 | Uzavírací klapka kruhová těsná d250 se servopohonem (tech.reprezentant např. Elektrodesign MSKT 250 + Belimo CM230A) | ks | 2 |  | 0 |  |  |  | základní |  | 0 | 0 | 0 | 0 | 0 | 4 | K | 1 | ROZPOCET | 0 | 0 | 0 | 0 | 0 | 1 | 0 | 4 | 10
6 | K | 1,25 | Protidešťová žaluzie 355x355 pozink+RAL dle požadavku; s otvory pro připevnění z čela; síť proti ptactvu (tech.reprezentant např. Mandík PDZM 70 355x355-.211) | ks | 2 |  | 0 |  |  |  | základní |  | 0 | 0 | 0 | 0 | 0 | 4 | K | 1 | ROZPOCET | 0 | 0 | 0 | 0 | 0 | 1 | 0 | 4 | 12
7 | K | 1,26 | Tlumič hluku d250, l1000, flexibilní, tl.izolace 50 mm (tech.reprezentant např. Elektrodesign SonoUltra 250/50) | ks | 2 |  | 0 |  |  |  | základní |  | 0 | 0 | 0 | 0 | 0 | 4 | K | 1 | ROZPOCET | 0 | 0 | 0 | 0 | 0 | 1 | 0 | 4 | 14
8 | K | 1,30 | Vyústka přívodní 225x125, hliníková, dvouřadá, s regulací (tech.reprezentant např. Trox X-GRILLE-Cover-DG/225x125/B1/VS) | ks | 4 |  | 0 |  |  |  | základní |  | 0 | 0 | 0 | 0 | 0 | 4 | K | 1 | ROZPOCET | 0 | 0 | 0 | 0 | 0 | 1 | 0 | 4 | 16
9 | K | 1,31 | Vyústka odvodní na potrubí spiro 525x75, ocelová, jednořadá, s regulací (tech.reprezentant např. Trox TRS-R-R5/525x75) | ks | 3 |  | 0 |  |  |  | základní |  | 0 | 0 | 0 | 0 | 0 | 4 | K | 1 | ROZPOCET | 0 | 0 | 0 | 0 | 0 | 1 | 0 | 4 | 18
10 | K | 1,32 | Talířový ventil přívodní d125, kovový (tech.reprezentant např. Elektrodesign KI 125) | ks | 1 |  | 0 |  |  |  | základní |  | 0 | 0 | 0 | 0 | 0 | 4 | K | 1 | ROZPOCET | 0 | 0 | 0 | 0 | 0 | 1 | 0 | 4 | 20
11 | K | 1,33 | Talířový ventil odvodní d125, kovový (tech.reprezentant např. Elektrodesign KE 125) | ks | 1 |  | 0 |  |  |  | základní |  | 0 | 0 | 0 | 0 | 0 | 4 | K | 1 | ROZPOCET | 0 | 0 | 0 | 0 | 0 | 1 | 0 | 4 | 22
12 | K | 1,40 | Spiro potrubí D250 20 % tvarovek | bm | 23.268 |  | 0 |  |  |  | základní |  | 0 | 0 | 0 | 0 | 0 | 4 | K | 1 | ROZPOCET | 0 | 0 | 0 | 0 | 0 | 1 | 0 | 4 | 24
13 | K | 1,41 | Spiro potrubí D180 10 % tvarovek | bm | 8.82 |  | 0 |  |  |  | základní |  | 0 | 0 | 0 | 0 | 0 | 4 | K | 1 | ROZPOCET | 0 | 0 | 0 | 0 | 0 | 1 | 0 | 4 | 26
14 | K | 1,42 | Spiro potrubí D125 50 % tvarovek | bm | 2.04 |  | 0 |  |  |  | základní |  | 0 | 0 | 0 | 0 | 0 | 4 | K | 1 | ROZPOCET | 0 | 0 | 0 | 0 | 0 | 1 | 0 | 4 | 28
15 | K | 1,50 | Tepelná izolace kaučuková samolepící izolace s kovovým polyesterovým povlakem tl. 25 mm; součinitel tepelné vodivosti λ = 0,035 W/(m.K) (tech.reprezentant např. Izo-Flex Metal 25) | m2 | 3.396 |  | 0 |  |  |  | základní |  | 0 | 0 | 0 | 0 | 0 | 4 | K | 1 | ROZPOCET | 0 | 0 | 0 | 0 | 0 | 1 | 0 | 4 | 30
| D | D2 | Zařízení č. 2 – Větrání gastra |  |  |  | 0 | [5 empty] | 0 |  | 0 |  | 0 | 1 | D | 0 | ROZPOCET | [6 empty] | 0
16 | K | 2,10 | Radiální potrubní ventilátor 640 m3/h, 200 Pa, d250 mm, kovový (tech.reprezentant např. Elektrodesign RM 250 NK) | ks | 2 |  | 0 |  |  |  | základní |  | 0 | 0 | 0 | 0 | 0 | 4 | K | 1 | ROZPOCET | 0 | 0 | 0 | 0 | 0 | 1 | 0 | 4 | 32
17 | K | 2,11 | Spojovací manžeta d250 (tech.reprezentant např. Elektrodesign VBM 250) | ks | 4 |  | 0 |  |  |  | základní |  | 0 | 0 | 0 | 0 | 0 | 4 | K | 1 | ROZPOCET | 0 | 0 | 0 | 0 | 0 | 1 | 0 | 4 | 34
18 | K | 2,12 | Měření a regulace podrobná specifikace viz. příloha PD VZT č. 04 | kpl | 1 |  | 0 |  |  |  | základní |  | 0 | 0 | 0 | 0 | 0 | 4 | K | 1 | ROZPOCET | 0 | 0 | 0 | 0 | 0 | 1 | 0 | 4 | 36
19 | K | 2,15 | Elektrický ohřev d250, 6 kW ovládání prostřednictví MaR (tech.reprezentant např. Elektrodesign MBE 250/6,0) | ks | 1 |  | 0 |  |  |  | základní |  | 0 | 0 | 0 | 0 | 0 | 4 | K | 1 | ROZPOCET | 0 | 0 | 0 | 0 | 0 | 1 | 0 | 4 | 38
20 | K | 2,20 | Uzavírací klapka kruhová těsná d250 se servopohonem (tech.reprezentant např. Elektrodesign MSKT 250 + Belimo LF230) | ks | 2 |  | 0 |  |  |  | základní |  | 0 | 0 | 0 | 0 | 0 | 4 | K | 1 | ROZPOCET | 0 | 0 | 0 | 0 | 0 | 1 | 0 | 4 | 40
21 | K | 2,25 | Protidešťová žaluzie 355x355 pozink+RAL dle požadavku; s otvory pro připevnění z čela; síť proti ptactvu (tech.reprezentant např. Mandík PDZM 70 355x355-.211) | ks | 2 |  | 0 |  |  |  | základní |  | 0 | 0 | 0 | 0 | 0 | 4 | K | 1 | ROZPOCET | 0 | 0 | 0 | 0 | 0 | 1 | 0 | 4 | 42
22 | K | 2,26 | Filtrační kazeta d250, třída filtrace M5 tlaková diference zahrnuta v dodávce MaR (tech.reprezentant např. Elektrodesign MFL 250/F ) | ks | 1 |  | 0 |  |  |  | základní |  | 0 | 0 | 0 | 0 | 0 | 4 | K | 1 | ROZPOCET | 0 | 0 | 0 | 0 | 0 | 1 | 0 | 4 | 44
23 | K | 2,27 | Filtrační tuková kazeta d250, třída filtrace G3 (tech.reprezentant např. Elektrodesign MFLT 250) | ks | 1 |  | 0 |  |  |  | základní |  | 0 | 0 | 0 | 0 | 0 | 4 | K | 1 | ROZPOCET | 0 | 0 | 0 | 0 | 0 | 1 | 0 | 4 | 46
24 | K | 2,28 | Tlumič hluku d250, l900 (tech.reprezentant např. Elektrodesign MAA 250/900) | ks | 2 |  | 0 |  |  |  | základní |  | 0 | 0 | 0 | 0 | 0 | 4 | K | 1 | ROZPOCET | 0 | 0 | 0 | 0 | 0 | 1 | 0 | 4 | 48
25 | K | 2,29 | Tlumič hluku d250, l600 (tech.reprezentant např. Elektrodesign MAA 250/600) | ks | 2 |  | 0 |  |  |  | základní |  | 0 | 0 | 0 | 0 | 0 | 4 | K | 1 | ROZPOCET | 0 | 0 | 0 | 0 | 0 | 1 | 0 | 4 | 50
26 | K | 2,30 | Vyústka přívodní na potrubí spiro 625x75, ocelová, dvouřadá, s regulací (tech.reprezentant např. Trox TRS-R-R5/625x75) | ks | 3 |  | 0 |  |  |  | základní |  | 0 | 0 | 0 | 0 | 0 | 4 | K | 1 | ROZPOCET | 0 | 0 | 0 | 0 | 0 | 1 | 0 | 4 | 52
27 | K | 2,31 | Vyústka odvodní na potrubí spiro 225x75, ocelová, jednořadá, s regulací (tech.reprezentant např. Trox TRS-R-R5/225x75) | ks | 1 |  | 0 |  |  |  | základní |  | 0 | 0 | 0 | 0 | 0 | 4 | K | 1 | ROZPOCET | 0 | 0 | 0 | 0 | 0 | 1 | 0 | 4 | 54
28 | K | 2,32 | Talířový ventil odvodní d100, kovový (tech.reprezentant např. Elektrodesign KE 100) | ks | 2 |  | 0 |  |  |  | základní |  | 0 | 0 | 0 | 0 | 0 | 4 | K | 1 | ROZPOCET | 0 | 0 | 0 | 0 | 0 | 1 | 0 | 4 | 56
29 | K | 2,33 | Nerezová digestoř 950-1550-435 mm (h-š-v), s lamelovým odlučovačem tuku, osvětlením a bočním atypickým napojením d200 mm (tech.reprezentant např. Atrea Grande-1R 950-1550-435) | ks | 1 |  | 0 |  |  |  | základní |  | 0 | 0 | 0 | 0 | 0 | 4 | K | 1 | ROZPOCET | 0 | 0 | 0 | 0 | 0 | 1 | 0 | 4 | 58
30 | K | 2,40 | Spiro potrubí D250 30 % tvarovek | bm | 7.464 |  | 0 |  |  |  | základní |  | 0 | 0 | 0 | 0 | 0 | 4 | K | 1 | ROZPOCET | 0 | 0 | 0 | 0 | 0 | 1 | 0 | 4 | 60
31 | K | 2,41 | Spiro potrubí D200 40 % tvarovek | bm | 1.44 |  | 0 |  |  |  | základní |  | 0 | 0 | 0 | 0 | 0 | 4 | K | 1 | ROZPOCET | 0 | 0 | 0 | 0 | 0 | 1 | 0 | 4 | 62
32 | K | 2,42 | Spiro potrubí D100 30 % tvarovek | bm | 3.516 |  | 0 |  |  |  | základní |  | 0 | 0 | 0 | 0 | 0 | 4 | K | 1 | ROZPOCET | 0 | 0 | 0 | 0 | 0 | 1 | 0 | 4 | 64
33 | K | 2,50 | Tepelná izolace kaučuková samolepící izolace s kovovým polyesterovým povlakem (tl. 25 mm; součinitel tepelné vodivosti λ = 0,035 W/(m.K)) | m2 | 1.2 |  | 0 |  |  |  | základní |  | 0 | 0 | 0 | 0 | 0 | 4 | K | 1 | ROZPOCET | 0 | 0 | 0 | 0 | 0 | 1 | 0 | 4 | 66
| D | D3 | Zařízení č. 3 – Větrání sociálních zařízení |  |  |  | 0 | [5 empty] | 0 |  | 0 |  | 0 | 1 | D | 0 | ROZPOCET | [6 empty] | 0
34 | K | 3,10 | Malý radiální ventilátor 80 m3/h, 100 Pa, d100, vybaven zpětnou klapkou (tech.reprezentant např. Elektrodesign Silent Eco U 100 H) | ks | 3 |  | 0 |  |  |  | základní |  | 0 | 0 | 0 | 0 | 0 | 4 | K | 1 | ROZPOCET | 0 | 0 | 0 | 0 | 0 | 1 | 0 | 4 | 68
35 | K | 3,11 | Nastavitelný časový doběh 2-20 min. (tech.reprezentant např. Elektrodesign DT 3 UNI) | ks | 3 |  | 0 |  |  |  | základní |  | 0 | 0 | 0 | 0 | 0 | 4 | K | 1 | ROZPOCET | 0 | 0 | 0 | 0 | 0 | 1 | 0 | 4 | 70
36 | K | 3,20 | Zpětná klapka d125 (tech.reprezentant např. Elektrodesign RSK 125) | ks | 1 |  | 0 |  |  |  | základní |  | 0 | 0 | 0 | 0 | 0 | 4 | K | 1 | ROZPOCET | 0 | 0 | 0 | 0 | 0 | 1 | 0 | 4 | 72
37 | K | 3,40 | Spiro potrubí D125 30 % tvarovek | bm | 4.764 |  | 0 |  |  |  | základní |  | 0 | 0 | 0 | 0 | 0 | 4 | K | 1 | ROZPOCET | 0 | 0 | 0 | 0 | 0 | 1 | 0 | 4 | 74
38 | K | 3,41 | Spiro potrubí D100 80 % tvarovek | bm | 2 |  | 0 |  |  |  | základní |  | 0 | 0 | 0 | 0 | 0 | 4 | K | 1 | ROZPOCET | 0 | 0 | 0 | 0 | 0 | 1 | 0 | 4 | 76
39 | K | 5 | Montážní, spojovací a těsnící materiál | kpl | 1 |  | 0 |  |  |  | základní |  | 0 | 0 | 0 | 0 | 0 | 4 | K | 1 | ROZPOCET | 0 | 0 | 0 | 0 | 0 | 1 | 0 | 4 | 78
40 | K | 6 | Provozní zkoušky, spuštění zařízen | kpl | 1 |  | 0 |  |  |  | základní |  | 0 | 0 | 0 | 0 | 0 | 4 | K | 1 | ROZPOCET | 0 | 0 | 0 | 0 | 0 | 1 | 0 | 4 | 80
41 | K | 7 | Doprava | kpl | 1 |  | 0 |  |  |  | základní |  | 0 | 0 | 0 | 0 | 0 | 4 | K | 1 | ROZPOCET | 0 | 0 | 0 | 0 | 0 | 1 | 0 | 4 | 82

## D.1.6 - Zdravotně technic...
[9 empty] | >> skryté sloupce << | [9 empty] | {a1f198db-2827-4183-afa5-e62a8e86dcff}
2
| KRYCÍ LIST SOUPISU PRACÍ | [8 empty] | v --- níže se nacházejí doplnkové a pomocné údaje k sestavám --- v | [8 empty] | False
Stavba:
Zahrady GASK - hygienické zázemí pro konzumaci to-go (Bistro)
Objekt:
D.1.6 - Zdravotně technické instalace
| KSO: |  |  |  |  | CC-CZ:
| Místo: |  | Kutná Hora |  |  | Datum: | 8. 2. 2024
| Zadavatel: |  |  |  |  | IČ:
DIČ:
| Uchazeč: |  |  |  |  | IČ: | Vyplň údaj
|  | Vyplň údaj |  |  |  | DIČ: | Vyplň údaj
| Projektant: |  |  |  |  | IČ:
DIČ:
| Zpracovatel: |  |  |  |  | IČ:
DIČ:
Poznámka:
| Cena bez DPH | [5 empty] | 0
|  |  | Základ daně |  |  | Sazba daně | Výše daně
| DPH | základní | 0 |  |  | 21% | 0
|  | snížená | 0 |  |  | 12% | 0
|  | zákl. přenesená | 0 |  |  | 21% | 0
|  | sníž. přenesená | 0 |  |  | 12% | 0
|  | nulová | 0 |  |  | 0% | 0
| Cena s DPH |  |  | v | CZK |  | 0
| Projektant |  |  | Zpracovatel
| Datum a podpis: |  | Razítko | Datum a podpis: |  |  | Razítko
| Objednavatel |  |  | Uchazeč
| Datum a podpis: |  | Razítko | Datum a podpis: |  |  | Razítko
REKAPITULACE ČLENĚNÍ SOUPISU PRACÍ
Stavba:
Zahrady GASK - hygienické zázemí pro konzumaci to-go (Bistro)
Objekt:
D.1.6 - Zdravotně technické instalace
Místo: |  |  | Kutná Hora |  |  | Datum: | 8. 2. 2024
Zadavatel: | [5 empty] | Projektant:
Uchazeč: |  |  | Vyplň údaj |  |  | Zpracovatel:
Kód dílu - Popis | [6 empty] | Cena celkem [CZK]
Náklady ze soupisu prací | [6 empty] | 0 | [12 empty] | -1
| D1 - ZDRAVOTNĚ TECHNICKÉ INSTALCE | [5 empty] | 0
| D2 - ZAŘIZOVACÍ PŘEDĚMTY - dodávka stavby - specifikace referenční | [5 empty] | 0
| D3 - DEŠŤOVÁ KANALIZACE + HOSPODAŘENÍ S DEŠŤOVOU VODOU | [5 empty] | 0
| D4 - SPLAŠKOVÁ KANALIZACE | [5 empty] | 0
| D5 - VNITŘNÍ VODOVOD | [5 empty] | 0
SOUPIS PRACÍ
Stavba:
Zahrady GASK - hygienické zázemí pro konzumaci to-go (Bistro)
Objekt:
D.1.6 - Zdravotně technické instalace
Místo: |  |  | Kutná Hora |  |  | Datum: | 8. 2. 2024
Zadavatel: | [5 empty] | Projektant:
Uchazeč: |  |  | Vyplň údaj |  |  | Zpracovatel:
PČ | Typ | Kód | Popis | MJ | Množství | J.cena [CZK] | Cena celkem [CZK] | Cenová soustava |  |  | DPH | J. Nh [h] | Nh celkem [h] | J. hmotnost [t] | Hmotnost celkem [t] | J. suť [t] | Suť Celkem [t]
Náklady soupisu celkem | [6 empty] | 0 | [5 empty] | 0 |  | 0 |  | 0 |  | D | -1 | [7 empty] | 0
| D | D1 | ZDRAVOTNĚ TECHNICKÉ INSTALCE |  |  |  | 0 | [5 empty] | 0 |  | 0 |  | 0 | 1 | D | 0 | ROZPOCET | [6 empty] | 0
| D | D2 | ZAŘIZOVACÍ PŘEDĚMTY - dodávka stavby - specifikace referenční |  |  |  | 0 | [5 empty] | 0 |  | 0 |  | 0 | 1 | D | 1 | ROZPOCET | [6 empty] | 0
1 | K | Pol47 | Klozet závěsný - WC - závěsné + sedátko bílé hluboké splachování, závěsný systém s nádržkou, ovládání zpředu modul; ovládací tlačítko pro WC, dvojčinné, plastové bílá, souprava pro odhlučnění vč.montáže | ks | 2 |  | 0 |  |  |  | základní |  | 0 | 0 | 0 | 0 | 0 | 4 | K | 2 | ROZPOCET | 0 | 0 | 0 | 0 | 0 | 1 | 0 | 4 | 2
2 | K | Pol48 | Klozet závěsný - WC - bezbariérové + sedátko hluboké splachování, sedátko barva bílá; závěsný systém s nádržkou, ovládání zpředu modul; ovládací tlačítko pro WC, dvojčinné, plastové bílá, souprava pro odhlučnění vč.montáže | ks | 1 |  | 0 |  |  |  | základní |  | 0 | 0 | 0 | 0 | 0 | 4 | K | 2 | ROZPOCET | 0 | 0 | 0 | 0 | 0 | 1 | 0 | 4 | 4
3 | K | Pol49 | Umyvadlo - U - klasické umyvadlo, sanitární keramika, 50 x 42 cm, sifon umyvadlový chrom; baterie stojánková páková, ovládání zátky; 2x rohový ventil s filtrem včetně montáže | ks | 1 |  | 0 |  |  |  | základní |  | 0 | 0 | 0 | 0 | 0 | 4 | K | 2 | ROZPOCET | 0 | 0 | 0 | 0 | 0 | 1 | 0 | 4 | 6
4 | K | Pol50 | Umyvadlo - U - klasické umyvadlo, sanitární keramika, 50x25cm, s přepadem Ideal standard Strada II, sifon umyvadlový chrom; baterie stojánková, ovládání zátky; 2x rohový ventil s filtrem včetně montáže | ks | 1 |  | 0 |  |  |  | základní |  | 0 | 0 | 0 | 0 | 0 | 4 | K | 2 | ROZPOCET | 0 | 0 | 0 | 0 | 0 | 1 | 0 | 4 | 8
5 | K | Pol51 | Umyvadlo - U - bezbariérové umyvadlo sanitární keramika bílá 60 x 55 cm, sifon umyvadlový chrom; baterie stojánková páková bezbariérová, ovládání zátky; 2x rohový ventil s filtrem včetně montáže | ks | 1 |  | 0 |  |  |  | základní |  | 0 | 0 | 0 | 0 | 0 | 4 | K | 2 | ROZPOCET | 0 | 0 | 0 | 0 | 0 | 1 | 0 | 4 | 10
6 | K | Pol52 | Výlevka závěsná - VL - keramická úklidová výlevka 45,5 x 38 cm s mřížkou, odpad DN100, podomítkový modul pro závěsnou výlevku včetně tlačítka, baterie nástěnná (výlevková) sprchová DN15 se sprchou, chrom včetně montáže, | ks | 1 |  | 0 |  |  |  | základní |  | 0 | 0 | 0 | 0 | 0 | 4 | K | 2 | ROZPOCET | 0 | 0 | 0 | 0 | 0 | 1 | 0 | 4 | 12
| D | D3 | DEŠŤOVÁ KANALIZACE + HOSPODAŘENÍ S DEŠŤOVOU VODOU |  |  |  | 0 | [5 empty] | 0 |  | 0 |  | 0 | 1 | D | 1 | ROZPOCET | [6 empty] | 0
7 | K | Pol53 | Akumulační nádrž plastová samonosná o objemu 4 m3, včetně včetně vstupního komínku DN625, pochozího poklopu DN625, ocelových stupů, prostupů (vodotěsné, plynotěsné) pro potrubí dešťové kanalizace DN160 (2 ks), příslušenství. Včetně zemních prací, základov | kpl | 1 |  | 0 |  |  |  | základní |  | 0 | 0 | 0 | 0 | 0 | 4 | K | 2 | ROZPOCET | 0 | 0 | 0 | 0 | 0 | 1 | 0 | 4 | 14
8 | K | Pol54 | Vsakovací objekt o rozměrech 4,8 x 3,2 x 0,32 m, sestávající se z: prefabrikované boxy (24 ks - 0,8 x 0,8 x 0,32 m), geotextilie, větrací potrubí DN200, včetně příslušenství, zemních prací, podsypu, obsypu, zásypu, terénních úpravy, pomocného materiálu a | kpl | 1 |  | 0 |  |  |  | základní |  | 0 | 0 | 0 | 0 | 0 | 4 | K | 2 | ROZPOCET | 0 | 0 | 0 | 0 | 0 | 1 | 0 | 4 | 16
9 | K | Pol55 | Filtrační zařízení - průtok 3,5 l/s (pro plochu 116 m2), včetně příslušenství, kotvícího materiálu, pomocného materiálu a montáže. | ks | 1 |  | 0 |  |  |  | základní |  | 0 | 0 | 0 | 0 | 0 | 4 | K | 2 | ROZPOCET | 0 | 0 | 0 | 0 | 0 | 1 | 0 | 4 | 18
10 | K | Pol56 | Nátoková tvarovka DN160, včetně příslušenství, kotvícího materiálu, pomocného materiálu a montáže. | ks | 1 |  | 0 |  |  |  | základní |  | 0 | 0 | 0 | 0 | 0 | 4 | K | 2 | ROZPOCET | 0 | 0 | 0 | 0 | 0 | 1 | 0 | 4 | 20
11 | K | Pol57 | Zápachová uzávěra přepadu filtru dešťové vody DN160, včetně příslušenství, kotvícího materiálu, pomocného materiálu a montáže. | ks | 1 |  | 0 |  |  |  | základní |  | 0 | 0 | 0 | 0 | 0 | 4 | K | 2 | ROZPOCET | 0 | 0 | 0 | 0 | 0 | 1 | 0 | 4 | 22
12 | K | Pol58 | Potrubí dešťové kanalizace v zemi hrdlové potrubí s těsněním "o" kroužky, včetně tvarovek, zemních prací, podsypu, obsypu, zásypu, pomocného materiálu a montáže PVC-KG systém - DN110 | m | 0 |  | 0 |  |  |  | základní |  | 0 | 0 | 0 | 0 | 0 | 4 | K | 2 | ROZPOCET | 0 | 0 | 0 | 0 | 0 | 1 | 0 | 4 | 24
13 | K | Pol59 | Potrubí dešťové kanalizace v zemi hrdlové potrubí s těsněním "o" kroužky, včetně tvarovek, zemních prací, podsypu, obsypu, zásypu, pomocného materiálu a montáže PVC-KG systém - DN125 | m | 12 |  | 0 |  |  |  | základní |  | 0 | 0 | 0 | 0 | 0 | 4 | K | 2 | ROZPOCET | 0 | 0 | 0 | 0 | 0 | 1 | 0 | 4 | 26
14 | K | Pol60 | Potrubí dešťové kanalizace v zemi hrdlové potrubí s těsněním "o" kroužky, včetně tvarovek, zemních prací, podsypu, obsypu, zásypu, pomocného materiálu a montáže PVC-KG systém - DN160 | m | 51 |  | 0 |  |  |  | základní |  | 0 | 0 | 0 | 0 | 0 | 4 | K | 2 | ROZPOCET | 0 | 0 | 0 | 0 | 0 | 1 | 0 | 4 | 28
15 | K | Pol61 | Potrubí dešťové kanalizace v zemi hrdlové potrubí s těsněním "o" kroužky, včetně tvarovek, zemních prací, podsypu, obsypu, zásypu, pomocného materiálu a montáže PVC-KG systém - DN200 | m | 0 |  | 0 |  |  |  | základní |  | 0 | 0 | 0 | 0 | 0 | 4 | K | 2 | ROZPOCET | 0 | 0 | 0 | 0 | 0 | 1 | 0 | 4 | 30
16 | K | Pol62 | Liniový betonový žlab s pozinkovaným roštem, šířka 200, výška 250 mm, včetně koncovek a příslušenství - zatížení A15 | m | 25 |  | 0 |  |  |  | základní |  | 0 | 0 | 0 | 0 | 0 | 4 | K | 2 | ROZPOCET | 0 | 0 | 0 | 0 | 0 | 1 | 0 | 4 | 32
17 | K | Pol63 | Lapač střešních splavenin DN110/125 s otáčivým kulovým kloubem 360° na odtoku (plynule stavitelný od 0° - 90°), s košem pro zachytávání nečistot s integrovaným přepadem, se suchou a nezámrznou klapkou a čistícím víkem s těsněním proti pronikání zápachu s | ks | 1 |  | 0 |  |  |  | základní |  | 0 | 0 | 0 | 0 | 0 | 4 | K | 2 | ROZPOCET | 0 | 0 | 0 | 0 | 0 | 1 | 0 | 4 | 34
18 | K | Pol64 | Sběrná vpusť žlab BETON 200 standard rošt, šířka 200 mm, výška 600 mm včetně příslušenství - zatížení A15, | ks | 14 |  | 0 |  |  |  | základní |  | 0 | 0 | 0 | 0 | 0 | 4 | K | 2 | ROZPOCET | 0 | 0 | 0 | 0 | 0 | 1 | 0 | 4 | 36
| D | D4 | SPLAŠKOVÁ KANALIZACE |  |  |  | 0 | [5 empty] | 0 |  | 0 |  | 0 | 1 | D | 1 | ROZPOCET | [6 empty] | 0
19 | K | Pol65 | Napojení do stávající revizní šachty, včetně příslušenství, zemních prací, podsypu, obsypu, zásypu, pomocného materiálu a montáže. | ks | 1 |  | 0 |  |  |  | základní |  | 0 | 0 | 0 | 0 | 0 | 4 | K | 2 | ROZPOCET | 0 | 0 | 0 | 0 | 0 | 1 | 0 | 4 | 38
20 | K | Pol66 | Revizní šachta plastová samonosná DN400, do pojezdu, vnitřní rozměry DN400, výška 980 mm, sestávající se z např.: šachtové dno výška 432 mm, šachtová trouba výška 1273 mm, teleskop s litinovým poklopem B125 výška 495 mm. Včetně příslušenství, zemních prac | ks | 1 |  | 0 |  |  |  | základní |  | 0 | 0 | 0 | 0 | 0 | 4 | K | 2 | ROZPOCET | 0 | 0 | 0 | 0 | 0 | 1 | 0 | 4 | 40
21 | K | Pol67 | Lapol tuku OTP-2, velikost NS2, materiál polypropylénové desky, 2 ocelové pozinkované vodotěsné poklopy pro betonovou výplň 600 x 900 mm, Typové označení: OTP-2 Velikost lapáku: NS 2 Rozměry odlučovače (d x š x v) : 1330 x 900 x 1015mm Rozměry poklopu: 9 | ks | 1 |  | 0 |  |  |  | základní |  | 0 | 0 | 0 | 0 | 0 | 4 | K | 2 | ROZPOCET | 0 | 0 | 0 | 0 | 0 | 1 | 0 | 4 | 42
22 | K | Pol68 | Potrubí splaškové kanalizace v zemi hrdlové potrubí s těsněním "o" kroužky, včetně tvarovek, zemních prací, podsypu, obsypu, zásypu, pomocného materiálu a montáže PVC-KG systém - DN110 | m | 41 |  | 0 |  |  |  | základní |  | 0 | 0 | 0 | 0 | 0 | 4 | K | 2 | ROZPOCET | 0 | 0 | 0 | 0 | 0 | 1 | 0 | 4 | 44
23 | K | Pol69 | Potrubí splaškové kanalizace v zemi hrdlové potrubí s těsněním "o" kroužky, včetně tvarovek, zemních prací, podsypu, obsypu, zásypu, pomocného materiálu a montáže PVC-KG systém - DN125 | m | 19 |  | 0 |  |  |  | základní |  | 0 | 0 | 0 | 0 | 0 | 4 | K | 2 | ROZPOCET | 0 | 0 | 0 | 0 | 0 | 1 | 0 | 4 | 46
24 | K | Pol70 | Potrubí splaškové kanalizace v zemi hrdlové potrubí s těsněním "o" kroužky, včetně tvarovek, zemních prací, podsypu, obsypu, zásypu, pomocného materiálu a montáže PVC-KG systém - DN160 | m | 26 |  | 0 |  |  |  | základní |  | 0 | 0 | 0 | 0 | 0 | 4 | K | 2 | ROZPOCET | 0 | 0 | 0 | 0 | 0 | 1 | 0 | 4 | 48
25 | K | Pol71 | Potrubí splaškové kanalizace v zemi hrdlové potrubí s těsněním "o" kroužky, včetně tvarovek, zemních prací, podsypu, obsypu, zásypu, pomocného materiálu a montáže PVC-KG systém - DN200 | m | 0 |  | 0 |  |  |  | základní |  | 0 | 0 | 0 | 0 | 0 | 4 | K | 2 | ROZPOCET | 0 | 0 | 0 | 0 | 0 | 1 | 0 | 4 | 50
26 | K | Pol72 | Potrubí splaškové kanalizace svislé a ležaté potrubí, připojovací hrdlové potrubí s těsněním "o" kroužky, včetně tvarovek, příslušenství, kotvícího materiálu, pomocného materiálu a montáže PP - HT systém - DN50 | m | 28 |  | 0 |  |  |  | základní |  | 0 | 0 | 0 | 0 | 0 | 4 | K | 2 | ROZPOCET | 0 | 0 | 0 | 0 | 0 | 1 | 0 | 4 | 52
27 | K | Pol73 | Potrubí splaškové kanalizace svislé a ležaté potrubí, připojovací hrdlové potrubí s těsněním "o" kroužky, včetně tvarovek, příslušenství, kotvícího materiálu, pomocného materiálu a montáže PP - HT systém - DN75 | m | 2 |  | 0 |  |  |  | základní |  | 0 | 0 | 0 | 0 | 0 | 4 | K | 2 | ROZPOCET | 0 | 0 | 0 | 0 | 0 | 1 | 0 | 4 | 54
28 | K | Pol74 | Potrubí splaškové kanalizace svislé a ležaté potrubí, připojovací hrdlové potrubí s těsněním "o" kroužky, včetně tvarovek, příslušenství, kotvícího materiálu, pomocného materiálu a montáže PP - HT systém - DN110 | m | 17 |  | 0 |  |  |  | základní |  | 0 | 0 | 0 | 0 | 0 | 4 | K | 2 | ROZPOCET | 0 | 0 | 0 | 0 | 0 | 1 | 0 | 4 | 56
29 | K | Pol75 | Potrubí splaškové kanalizace kondenzát hrdlové potrubí s těsněním "o" kroužky, včetně tvarovek, příslušenství, kotvícího materiálu, pomocného materiálu a montáže PP - HT systém - DN32 | m | 1 |  | 0 |  |  |  | základní |  | 0 | 0 | 0 | 0 | 0 | 4 | K | 2 | ROZPOCET | 0 | 0 | 0 | 0 | 0 | 1 | 0 | 4 | 58
30 | K | Pol76 | Souprava větrací hlavice polypropylen PP - DN110, včetně příslušenství, kotvícího materiálu, pomocného materiálu a montáže. | ks | 2 |  | 0 |  |  |  | základní |  | 0 | 0 | 0 | 0 | 0 | 4 | K | 2 | ROZPOCET | 0 | 0 | 0 | 0 | 0 | 1 | 0 | 4 | 60
31 | K | Pol77 | Souprava větrací hlavice polypropylen PP - DN50, včetně příslušenství, kotvícího materiálu, pomocného materiálu a montáže. | ks | 1 |  | 0 |  |  |  | základní |  | 0 | 0 | 0 | 0 | 0 | 4 | K | 2 | ROZPOCET | 0 | 0 | 0 | 0 | 0 | 1 | 0 | 4 | 62
32 | K | Pol78 | Přivzdušňovací ventil podomítkový DN50 (např. HL 905), včetně příslušenství, kotvícího materiálu, pomocného materiálu a montáže. | ks | 3 |  | 0 |  |  |  | základní |  | 0 | 0 | 0 | 0 | 0 | 4 | K | 2 | ROZPOCET | 0 | 0 | 0 | 0 | 0 | 1 | 0 | 4 | 64
33 | K | Pol79 | Podlahová vpust DN110 se svislým odtokem, suchou zápachovou uzávěrou, včetně prodloužení, koncovek a příslušenství DN110 - např. HL310 | ks | 1 |  | 0 |  |  |  | základní |  | 0 | 0 | 0 | 0 | 0 | 4 | K | 2 | ROZPOCET | 0 | 0 | 0 | 0 | 0 | 1 | 0 | 4 | 66
34 | K | Pol80 | Kondenzátní sifon s dvojitou zápachovou uzávěrou DN32, včetně montáže a montážních prvků | ks | 1 |  | 0 |  |  |  | základní |  | 0 | 0 | 0 | 0 | 0 | 4 | K | 2 | ROZPOCET | 0 | 0 | 0 | 0 | 0 | 1 | 0 | 4 | 68
35 | K | Pol81 | Čistící tvarovka HL98 s hladkým koncem DN110 na plastová potrubí, pohledové krycí dvířka a rámeček 150 x 150 mm z nerezové oceli. Jednoduchý přístup do potrubí přes rychlouzávěr, do podlahy. | ks | 2 |  | 0 |  |  |  | základní |  | 0 | 0 | 0 | 0 | 0 | 4 | K | 2 | ROZPOCET | 0 | 0 | 0 | 0 | 0 | 1 | 0 | 4 | 70
36 | K | Pol82 | Revizní dvířka plastová 300 x 300 mm (pro čistící kusy kanalizace / přivzdušňovací ventily) | ks | 5 |  | 0 |  |  |  | základní |  | 0 | 0 | 0 | 0 | 0 | 4 | K | 2 | ROZPOCET | 0 | 0 | 0 | 0 | 0 | 1 | 0 | 4 | 72
| D | D5 | VNITŘNÍ VODOVOD |  |  |  | 0 | [5 empty] | 0 |  | 0 |  | 0 | 1 | D | 1 | ROZPOCET | [6 empty] | 0
37 | K | Pol83 | Navrtávající pas 80 / 50 pro připojení vodovodu, včetně montáže a montážních prvků | ks | 1 |  | 0 |  |  |  | základní |  | 0 | 0 | 0 | 0 | 0 | 4 | K | 2 | ROZPOCET | 0 | 0 | 0 | 0 | 0 | 1 | 0 | 4 | 74
| P |  | Poznámka k položce: areálový vodovod | [15 empty] | P | 2
38 | K | Pol84 | Šoupě se zemní soupravou DN80, včetně litinového poklopu, montáže a montážních prvků | ks | 1 |  | 0 |  |  |  | základní |  | 0 | 0 | 0 | 0 | 0 | 4 | K | 2 | ROZPOCET | 0 | 0 | 0 | 0 | 0 | 1 | 0 | 4 | 76
| P |  | Poznámka k položce: areálový vodovod | [15 empty] | P | 2
39 | K | Pol85 | Šoupě se zemní soupravou DN50, včetně litinového poklopu, montáže a montážních prvků | ks | 2 |  | 0 |  |  |  | základní |  | 0 | 0 | 0 | 0 | 0 | 4 | K | 2 | ROZPOCET | 0 | 0 | 0 | 0 | 0 | 1 | 0 | 4 | 78
| P |  | Poznámka k položce: areálový vodovod | [15 empty] | P | 2
40 | K | Pol86 | Šoupě se zemní soupravou DN25, včetně litinového poklopu, montáže a montážních prvků | ks | 1 |  | 0 |  |  |  | základní |  | 0 | 0 | 0 | 0 | 0 | 4 | K | 2 | ROZPOCET | 0 | 0 | 0 | 0 | 0 | 1 | 0 | 4 | 80
| P |  | Poznámka k položce: areálový vodovod | [15 empty] | P | 2
41 | K | Pol87 | Napojení na stávající areálový vodovod PVC 80, včetně příslušenství, zemních prací, podsypu, obsypu, zásypu, pomocného materiálu a montáže. | ks | 1 |  | 0 |  |  |  | základní |  | 0 | 0 | 0 | 0 | 0 | 4 | K | 2 | ROZPOCET | 0 | 0 | 0 | 0 | 0 | 1 | 0 | 4 | 82
| P |  | Poznámka k položce: areálový vodovod | [15 empty] | P | 2
42 | K | Pol88 | armaturní šachta závlahy - dodávka závlahy | ks | 1 |  | 0 |  |  |  | základní |  | 0 | 0 | 0 | 0 | 0 | 4 | K | 2 | ROZPOCET | 0 | 0 | 0 | 0 | 0 | 1 | 0 | 4 | 84
| P |  | Poznámka k položce: areálový vodovod | [15 empty] | P | 2
43 | K | Pol89 | Vodoměrná šachta plastová samonosná DN1200, vnitřní rozměry DN1200, výška 2300 mm (světlá výška bez komínku 1600 mm. Včetně příslušenství, zemních prací, podsypu, obsypu, zásypu, pomocného materiálu a montáže. | ks | 1 |  | 0 |  |  |  | základní |  | 0 | 0 | 0 | 0 | 0 | 4 | K | 2 | ROZPOCET | 0 | 0 | 0 | 0 | 0 | 1 | 0 | 4 | 86
| P |  | Poznámka k položce: přípojka vodovodu | [15 empty] | P | 2
44 | K | Pol90 | Přechodka se závitem DN25, včetně montáže a montážních prvků |  | 2 |  | 0 |  |  |  | základní |  | 0 | 0 | 0 | 0 | 0 | 4 | K | 2 | ROZPOCET | 0 | 0 | 0 | 0 | 0 | 1 | 0 | 4 | 88
| P |  | Poznámka k položce: SV - vodoměrná sestava | [15 empty] | P | 2
45 | K | Pol91 | Kulový kohout DN25, včetně montáže a montážních prvků | ks | 1 |  | 0 |  |  |  | základní |  | 0 | 0 | 0 | 0 | 0 | 4 | K | 2 | ROZPOCET | 0 | 0 | 0 | 0 | 0 | 1 | 0 | 4 | 90
| P |  | Poznámka k položce: SV - vodoměrná sestava | [15 empty] | P | 2
46 | K | Pol92 | Závitová vsuvka DN25, včetně montáže a montážních prvků | ks | 2 |  | 0 |  |  |  | základní |  | 0 | 0 | 0 | 0 | 0 | 4 | K | 2 | ROZPOCET | 0 | 0 | 0 | 0 | 0 | 1 | 0 | 4 | 92
| P |  | Poznámka k položce: SV - vodoměrná sestava | [15 empty] | P | 2
47 | K | Pol93 | Mechanický filtr DN25, včetně montáže a montážních prvků | ks | 1 |  | 0 |  |  |  | základní |  | 0 | 0 | 0 | 0 | 0 | 4 | K | 2 | ROZPOCET | 0 | 0 | 0 | 0 | 0 | 1 | 0 | 4 | 94
| P |  | Poznámka k položce: SV - vodoměrná sestava | [15 empty] | P | 2
48 | K | Pol94 | Redukce DN25/DN20, včetně montáže a montážních prvků | ks | 2 |  | 0 |  |  |  | základní |  | 0 | 0 | 0 | 0 | 0 | 4 | K | 2 | ROZPOCET | 0 | 0 | 0 | 0 | 0 | 1 | 0 | 4 | 96
| P |  | Poznámka k položce: SV - vodoměrná sestava | [15 empty] | P | 2
49 | K | Pol95 | Převlečná matice pro připojení vodoměru DN20, včetně montáže a montážních prvků | ks | 2 |  | 0 |  |  |  | základní |  | 0 | 0 | 0 | 0 | 0 | 4 | K | 2 | ROZPOCET | 0 | 0 | 0 | 0 | 0 | 1 | 0 | 4 | 98
| P |  | Poznámka k položce: SV - vodoměrná sestava | [15 empty] | P | 2
50 | K | Pol96 | Vodoměr DN20 - Q3 = 4,0 m3/hod, včetně montáže a montážních prvků | ks | 1 |  | 0 |  |  |  | základní |  | 0 | 0 | 0 | 0 | 0 | 4 | K | 2 | ROZPOCET | 0 | 0 | 0 | 0 | 0 | 1 | 0 | 4 | 100
| P |  | Poznámka k položce: SV - vodoměrná sestava | [15 empty] | P | 2
51 | K | Pol97 | Kulový kohout s vypouštěním DN25, včetně montáže a montážních prvků | ks | 1 |  | 0 |  |  |  | základní |  | 0 | 0 | 0 | 0 | 0 | 4 | K | 2 | ROZPOCET | 0 | 0 | 0 | 0 | 0 | 1 | 0 | 4 | 102
| P |  | Poznámka k položce: SV - vodoměrná sestava | [15 empty] | P | 2
52 | K | Pol98 | Zpětná klapka DN25, včetně montáže a montážních prvků | ks | 1 |  | 0 |  |  |  | základní |  | 0 | 0 | 0 | 0 | 0 | 4 | K | 2 | ROZPOCET | 0 | 0 | 0 | 0 | 0 | 1 | 0 | 4 | 104
| P |  | Poznámka k položce: SV - vodoměrná sestava | [15 empty] | P | 2
53 | K | Pol97 | Kulový kohout s vypouštěním DN25, včetně montáže a montážních prvků | ks | 1 |  | 0 |  |  |  | základní |  | 0 | 0 | 0 | 0 | 0 | 4 | K | 2 | ROZPOCET | 0 | 0 | 0 | 0 | 0 | 1 | 0 | 4 | 106
| P |  | Poznámka k položce: SV - vnitřní vodovod | [15 empty] | P | 2
54 | K | Pol99 | Zásobníkový nepřímotopný ohřívač TUV - dodávka UT | ks | 1 |  | 0 |  |  |  | základní |  | 0 | 0 | 0 | 0 | 0 | 4 | K | 2 | ROZPOCET | 0 | 0 | 0 | 0 | 0 | 1 | 0 | 4 | 108
| P |  | Poznámka k položce: TUV | [15 empty] | P | 2
55 | K | Pol97 | Kulový kohout s vypouštěním DN25, včetně montáže a montážních prvků | ks | 1 |  | 0 |  |  |  | základní |  | 0 | 0 | 0 | 0 | 0 | 4 | K | 2 | ROZPOCET | 0 | 0 | 0 | 0 | 0 | 1 | 0 | 4 | 110
| P |  | Poznámka k položce: SV - pojistná sestava TUV | [15 empty] | P | 2
56 | K | Pol98 | Zpětná klapka DN25, včetně montáže a montážních prvků | ks | 1 |  | 0 |  |  |  | základní |  | 0 | 0 | 0 | 0 | 0 | 4 | K | 2 | ROZPOCET | 0 | 0 | 0 | 0 | 0 | 1 | 0 | 4 | 112
| P |  | Poznámka k položce: SV - pojistná sestava TUV | [15 empty] | P | 2
57 | K | Pol91 | Kulový kohout DN25, včetně montáže a montážních prvků | ks | 1 |  | 0 |  |  |  | základní |  | 0 | 0 | 0 | 0 | 0 | 4 | K | 2 | ROZPOCET | 0 | 0 | 0 | 0 | 0 | 1 | 0 | 4 | 114
| P |  | Poznámka k položce: SV - pojistná sestava TUV | [15 empty] | P | 2
58 | K | Pol100 | Manomentr, včetně montáže a montážních prvků | ks | 1 |  | 0 |  |  |  | základní |  | 0 | 0 | 0 | 0 | 0 | 4 | K | 2 | ROZPOCET | 0 | 0 | 0 | 0 | 0 | 1 | 0 | 4 | 116
| P |  | Poznámka k položce: SV - pojistná sestava TUV | [15 empty] | P | 2
59 | K | Pol101 | Pojistný ventil DN20, včetně montáže a montážních prvků | ks | 1 |  | 0 |  |  |  | základní |  | 0 | 0 | 0 | 0 | 0 | 4 | K | 2 | ROZPOCET | 0 | 0 | 0 | 0 | 0 | 1 | 0 | 4 | 118
| P |  | Poznámka k položce: SV - pojistná sestava TUV | [15 empty] | P | 2
60 | K | Pol102 | Expanzní nádoba o objemu 8 l s průtočnou armaturou flowjet, včetně montáže a montážních prvků | ks | 1 |  | 0 |  |  |  | základní |  | 0 | 0 | 0 | 0 | 0 | 4 | K | 2 | ROZPOCET | 0 | 0 | 0 | 0 | 0 | 1 | 0 | 4 | 120
| P |  | Poznámka k položce: SV - pojistná sestava TUV | [15 empty] | P | 2
61 | K | Pol103 | Vypouštěcí ventil DN20, včetně montáže a montážních prvků | ks | 1 |  | 0 |  |  |  | základní |  | 0 | 0 | 0 | 0 | 0 | 4 | K | 2 | ROZPOCET | 0 | 0 | 0 | 0 | 0 | 1 | 0 | 4 | 122
| P |  | Poznámka k položce: SV - pojistná sestava TUV | [15 empty] | P | 2
62 | K | Pol97 | Kulový kohout s vypouštěním DN25, včetně montáže a montážních prvků | ks | 1 |  | 0 |  |  |  | základní |  | 0 | 0 | 0 | 0 | 0 | 4 | K | 2 | ROZPOCET | 0 | 0 | 0 | 0 | 0 | 1 | 0 | 4 | 124
| P |  | Poznámka k položce: TV - sestava ohřívače TUV | [15 empty] | P | 2
63 | K | Pol104 | Teplotní čidlo, včetně montáže a montážních prvků | ks | 1 |  | 0 |  |  |  | základní |  | 0 | 0 | 0 | 0 | 0 | 4 | K | 2 | ROZPOCET | 0 | 0 | 0 | 0 | 0 | 1 | 0 | 4 | 126
| P |  | Poznámka k položce: TV - sestava ohřívače TUV | [15 empty] | P | 2
64 | K | Pol101 | Pojistný ventil DN20, včetně montáže a montážních prvků | ks | 1 |  | 0 |  |  |  | základní |  | 0 | 0 | 0 | 0 | 0 | 4 | K | 2 | ROZPOCET | 0 | 0 | 0 | 0 | 0 | 1 | 0 | 4 | 128
| P |  | Poznámka k položce: TV - sestava ohřívače TUV | [15 empty] | P | 2
65 | K | Pol105 | Cirkulační čerpadlo s plynulou regulací otáček Q =0,4 m3/h, H = 1,0 m, DN25, 230 V, integrovaný časový spínač, termostat a automatická detekce teplotní dezinfekce, včetně montáže a montážních prvků | ks | 1 |  | 0 |  |  |  | základní |  | 0 | 0 | 0 | 0 | 0 | 4 | K | 2 | ROZPOCET | 0 | 0 | 0 | 0 | 0 | 1 | 0 | 4 | 130
| P |  | Poznámka k položce: CV - sestava cirkulačního čerpadla | [15 empty] | P | 2
66 | K | Pol106 | Filtr DN15, včetně montáže a montážních prvků | ks | 1 |  | 0 |  |  |  | základní |  | 0 | 0 | 0 | 0 | 0 | 4 | K | 2 | ROZPOCET | 0 | 0 | 0 | 0 | 0 | 1 | 0 | 4 | 132
| P |  | Poznámka k položce: CV - sestava cirkulačního čerpadla | [15 empty] | P | 2
67 | K | Pol107 | Zpětná klapka DN15, včetně montáže a montážních prvků | ks | 1 |  | 0 |  |  |  | základní |  | 0 | 0 | 0 | 0 | 0 | 4 | K | 2 | ROZPOCET | 0 | 0 | 0 | 0 | 0 | 1 | 0 | 4 | 134
| P |  | Poznámka k položce: CV - sestava cirkulačního čerpadla | [15 empty] | P | 2
68 | K | Pol108 | Kulový kohout DN15, včetně montáže a montážních prvků | ks | 1 |  | 0 |  |  |  | základní |  | 0 | 0 | 0 | 0 | 0 | 4 | K | 2 | ROZPOCET | 0 | 0 | 0 | 0 | 0 | 1 | 0 | 4 | 136
| P |  | Poznámka k položce: CV - sestava cirkulačního čerpadla | [15 empty] | P | 2
69 | K | Pol109 | Kulový kohout s vypouštěním DN15, včetně montáže a montážních prvků | ks | 1 |  | 0 |  |  |  | základní |  | 0 | 0 | 0 | 0 | 0 | 4 | K | 2 | ROZPOCET | 0 | 0 | 0 | 0 | 0 | 1 | 0 | 4 | 138
| P |  | Poznámka k položce: CV - sestava cirkulačního čerpadla | [15 empty] | P | 2
70 | K | Pol104 | Teplotní čidlo, včetně montáže a montážních prvků | ks | 1 |  | 0 |  |  |  | základní |  | 0 | 0 | 0 | 0 | 0 | 4 | K | 2 | ROZPOCET | 0 | 0 | 0 | 0 | 0 | 1 | 0 | 4 | 140
| P |  | Poznámka k položce: CV - sestava cirkulačního čerpadla | [15 empty] | P | 2
71 | K | Pol110 | Rohový ventil DN15, včetně montáže a montážních prvků | ks | 28 |  | 0 |  |  |  | základní |  | 0 | 0 | 0 | 0 | 0 | 4 | K | 2 | ROZPOCET | 0 | 0 | 0 | 0 | 0 | 1 | 0 | 4 | 142
72 | K | Pol111 | Potrubí vodovodu - areálový vodovod svařované potrubí, včetně napojení na veřejný vodovod, tvarovek, zemních prací, podsypu, obsypu, zásypu, signalizačního vodiče, výstražné fólie, pomocného materiálu a montáže, PE 100 RC, SDR11 - 63 x 5,8 mm (DN50) | m | 91 |  | 0 |  |  |  | základní |  | 0 | 0 | 0 | 0 | 0 | 4 | K | 2 | ROZPOCET | 0 | 0 | 0 | 0 | 0 | 1 | 0 | 4 | 144
| P |  | Poznámka k položce: areálový vodovod | [15 empty] | P | 2
73 | K | Pol112 | Potrubí vodovodu - areálový vodovod svařované potrubí, včetně napojení na veřejný vodovod, tvarovek, zemních prací, podsypu, obsypu, zásypu, signalizačního vodiče, výstražné fólie, pomocného materiálu a montáže, PE 100 RC, SDR11 - 32 x 3,0 mm (DN25) | m | 30 |  | 0 |  |  |  | základní |  | 0 | 0 | 0 | 0 | 0 | 4 | K | 2 | ROZPOCET | 0 | 0 | 0 | 0 | 0 | 1 | 0 | 4 | 146
| P |  | Poznámka k položce: areálový vodovod | [15 empty] | P | 2
74 | K | Pol113 | Potrubí pro hlavní rozvody a stoupačky studené vody - SV včetně tvarovek, příslušenství, kotvícího materiálu, pomocného materiálu a montáže EVO - PP-RCT- D20 | m | 4 |  | 0 |  |  |  | základní |  | 0 | 0 | 0 | 0 | 0 | 4 | K | 2 | ROZPOCET | 0 | 0 | 0 | 0 | 0 | 1 | 0 | 4 | 148
| P |  | Poznámka k položce: SV - | [15 empty] | P | 2
75 | K | Pol114 | Potrubí pro hlavní rozvody a stoupačky studené vody - SV včetně tvarovek, příslušenství, kotvícího materiálu, pomocného materiálu a montáže EVO - PP-RCT- D25 | m | 14 |  | 0 |  |  |  | základní |  | 0 | 0 | 0 | 0 | 0 | 4 | K | 2 | ROZPOCET | 0 | 0 | 0 | 0 | 0 | 1 | 0 | 4 | 150
| P |  | Poznámka k položce: SV - | [15 empty] | P | 2
76 | K | Pol115 | Potrubí pro hlavní rozvody a stoupačky studené vody - SV včetně tvarovek, příslušenství, kotvícího materiálu, pomocného materiálu a montáže EVO - PP-RCT- D32 | m | 2 |  | 0 |  |  |  | základní |  | 0 | 0 | 0 | 0 | 0 | 4 | K | 2 | ROZPOCET | 0 | 0 | 0 | 0 | 0 | 1 | 0 | 4 | 152
| P |  | Poznámka k položce: SV - | [15 empty] | P | 2
77 | K | Pol116 | Potrubí pro hlavní rozvody a stoupačky teplé vody - TV včetně tvarovek, příslušenství, kotvícího materiálu, pomocného materiálu a montáže EVO - PP-RCT- D20 | m | 4 |  | 0 |  |  |  | základní |  | 0 | 0 | 0 | 0 | 0 | 4 | K | 2 | ROZPOCET | 0 | 0 | 0 | 0 | 0 | 1 | 0 | 4 | 154
| P |  | Poznámka k položce: TV - | [15 empty] | P | 2
78 | K | Pol117 | Potrubí pro hlavní rozvody a stoupačky teplé vody - TV včetně tvarovek, příslušenství, kotvícího materiálu, pomocného materiálu a montáže EVO - PP-RCT- D25 | m | 14 |  | 0 |  |  |  | základní |  | 0 | 0 | 0 | 0 | 0 | 4 | K | 2 | ROZPOCET | 0 | 0 | 0 | 0 | 0 | 1 | 0 | 4 | 156
| P |  | Poznámka k položce: TV - | [15 empty] | P | 2
79 | K | Pol118 | Potrubí pro hlavní rozvody a stoupačky teplé vody - TV včetně tvarovek, příslušenství, kotvícího materiálu, pomocného materiálu a montáže EVO - PP-RCT- D32 | m | 1 |  | 0 |  |  |  | základní |  | 0 | 0 | 0 | 0 | 0 | 4 | K | 2 | ROZPOCET | 0 | 0 | 0 | 0 | 0 | 1 | 0 | 4 | 158
| P |  | Poznámka k položce: TV - | [15 empty] | P | 2
80 | K | Pol119 | Potrubí pro hlavní rozvody a stoupačky cirkulace - CV včetně tvarovek, příslušenství, kotvícího materiálu, pomocného materiálu a montáže EVO - PP-RCT- D20 | m | 18 |  | 0 |  |  |  | základní |  | 0 | 0 | 0 | 0 | 0 | 4 | K | 2 | ROZPOCET | 0 | 0 | 0 | 0 | 0 | 1 | 0 | 4 | 160
| P |  | Poznámka k položce: CV - | [15 empty] | P | 2
81 | K | Pol120 | Potrubí pro připojovací trasy studené vody - SV včetně tvarovek, příslušenství, kotvícího materiálu, pomocného materiálu a montáže Wavin Evo - PP-RCT- PP-RCT- D20 | m | 28 |  | 0 |  |  |  | základní |  | 0 | 0 | 0 | 0 | 0 | 4 | K | 2 | ROZPOCET | 0 | 0 | 0 | 0 | 0 | 1 | 0 | 4 | 162
| P |  | Poznámka k položce: SV - připojovací | [15 empty] | P | 2
82 | K | Pol121 | Potrubí pro připojovací trasy teplé vody - TV včetně tvarovek, příslušenství, kotvícího materiálu, pomocného materiálu a montáže Wavin Evo - PP-RCT- PP-RCT- D20 | m | 28 |  | 0 |  |  |  | základní |  | 0 | 0 | 0 | 0 | 0 | 4 | K | 2 | ROZPOCET | 0 | 0 | 0 | 0 | 0 | 1 | 0 | 4 | 164
| P |  | Poznámka k položce: TV - připojovací | [15 empty] | P | 2
83 | K | Pol122 | Návleková izolace z PE tl. 13mm pro izolaci rozvodného potrubí studené vody EVO - PP-RCT- D20, včetně izolace tvarovek a armatur. Včetně pomocného materiálu a montáže. | m | 4 |  | 0 |  |  |  | základní |  | 0 | 0 | 0 | 0 | 0 | 4 | K | 2 | ROZPOCET | 0 | 0 | 0 | 0 | 0 | 1 | 0 | 4 | 166
| P |  | Poznámka k položce: SV - | [15 empty] | P | 2
84 | K | Pol123 | Návleková izolace z PE tl. 13mm pro izolaci rozvodného potrubí studené vody EVO - PP-RCT- D25, včetně izolace tvarovek a armatur. Včetně pomocného materiálu a montáže. | m | 14 |  | 0 |  |  |  | základní |  | 0 | 0 | 0 | 0 | 0 | 4 | K | 2 | ROZPOCET | 0 | 0 | 0 | 0 | 0 | 1 | 0 | 4 | 168
| P |  | Poznámka k položce: SV - | [15 empty] | P | 2
85 | K | Pol124 | Návleková izolace z PE tl. 13mm pro izolaci rozvodného potrubí studené vody EVO - PP-RCT- D32, včetně izolace tvarovek a armatur. Včetně pomocného materiálu a montáže. | m | 2 |  | 0 |  |  |  | základní |  | 0 | 0 | 0 | 0 | 0 | 4 | K | 2 | ROZPOCET | 0 | 0 | 0 | 0 | 0 | 1 | 0 | 4 | 170
| P |  | Poznámka k položce: SV - | [15 empty] | P | 2
86 | K | Pol125 | Návleková izolace z PE tl. 20 mm pro izolaci rozvodného potrubí teplé vody EVO - PP-RCT- D20, včetně izolace tvarovek a armatur. Včetně pomocného materiálu a montáže. | m | 4 |  | 0 |  |  |  | základní |  | 0 | 0 | 0 | 0 | 0 | 4 | K | 2 | ROZPOCET | 0 | 0 | 0 | 0 | 0 | 1 | 0 | 4 | 172
| P |  | Poznámka k položce: TV - | [15 empty] | P | 2
87 | K | Pol126 | Návleková izolace z PE tl. 25 mm pro izolaci rozvodného potrubí teplé vody EVO - PP-RCT- D25, včetně izolace tvarovek a armatur. Včetně pomocného materiálu a montáže. | m | 14 |  | 0 |  |  |  | základní |  | 0 | 0 | 0 | 0 | 0 | 4 | K | 2 | ROZPOCET | 0 | 0 | 0 | 0 | 0 | 1 | 0 | 4 | 174
| P |  | Poznámka k položce: TV - | [15 empty] | P | 2
88 | K | Pol127 | Návleková izolace z PE tl. 30 mm pro izolaci rozvodného potrubí teplé vody EVO - PP-RCT- D32, včetně izolace tvarovek a armatur. Včetně pomocného materiálu a montáže. | m | 1 |  | 0 |  |  |  | základní |  | 0 | 0 | 0 | 0 | 0 | 4 | K | 2 | ROZPOCET | 0 | 0 | 0 | 0 | 0 | 1 | 0 | 4 | 176
| P |  | Poznámka k položce: TV - | [15 empty] | P | 2
89 | K | Pol128 | Návleková izolace z PE tl. 20 mm pro izolaci rozvodného potrubí cirkulace teplé vody EVO - PP-RCT- D20, včetně izolace tvarovek a armatur. Včetně pomocného materiálu a montáže. | m | 18 |  | 0 |  |  |  | základní |  | 0 | 0 | 0 | 0 | 0 | 4 | K | 2 | ROZPOCET | 0 | 0 | 0 | 0 | 0 | 1 | 0 | 4 | 178
| P |  | Poznámka k položce: CV - | [15 empty] | P | 2
90 | K | Pol129 | Návleková izolace z PE tl. 9 mm pro izolaci připojovacího potrubí studené vody EVO - PP-RCT- D20, včetně izolace tvarovek a armatur. Včetně pomocného materiálu a montáže. | m | 28 |  | 0 |  |  |  | základní |  | 0 | 0 | 0 | 0 | 0 | 4 | K | 2 | ROZPOCET | 0 | 0 | 0 | 0 | 0 | 1 | 0 | 4 | 180
| P |  | Poznámka k položce: SV - připojovací | [15 empty] | P | 2
91 | K | Pol130 | Návleková izolace z PE tl. 9 mm pro izolaci připojovacího potrubí teplé vody EVO - PP-RCT- D20, včetně izolace tvarovek a armatur. Včetně pomocného materiálu a montáže. | m | 28 |  | 0 |  |  |  | základní |  | 0 | 0 | 0 | 0 | 0 | 4 | K | 2 | ROZPOCET | 0 | 0 | 0 | 0 | 0 | 1 | 0 | 4 | 182
| PSC |  | Poznámka k souboru cen: POZNÁMKA: VV OBSAHUJE: v jednotlivých položkách montáž i přesuny hmot VV NEOBAHUJE: Stavební přípomoce - sekání drážek a prostupů Zhotovování otvorů v SDK konstrukcích, osazování revizních dvířek, montážní prvky pro společná vedení Klempířské a zámečnické prvky Dodávku vybavení kuchyně zařizovací předměty Zprovoznění a zaškolení obsluhy | [15 empty] | PSC | 2
| P |  | Poznámka k položce: TV - připojovací | [15 empty] | P | 2

## D.1.7 - Gastro zařízení (hidden)
[9 empty] | >> skryté sloupce << | [9 empty] | {d3a6744a-52d3-4a81-a9a1-6c60c774bd92}
2
| KRYCÍ LIST SOUPISU PRACÍ | [8 empty] | v --- níže se nacházejí doplnkové a pomocné údaje k sestavám --- v | [8 empty] | False
Stavba:
Zahrady GASK - hygienické zázemí pro konzumaci to-go (Bistro)
Objekt:
D.1.7 - Gastro zařízení
| KSO: |  |  |  |  | CC-CZ:
| Místo: |  |  |  |  | Datum: | 8. 2. 2024
| Zadavatel: |  |  |  |  | IČ:
DIČ:
| Uchazeč: |  |  |  |  | IČ: | Vyplň údaj
|  | Vyplň údaj |  |  |  | DIČ: | Vyplň údaj
| Projektant: |  |  |  |  | IČ:
DIČ:
| Zpracovatel: |  |  |  |  | IČ:
DIČ:
Poznámka:
| Cena bez DPH | [5 empty] | 0
|  |  | Základ daně |  |  | Sazba daně | Výše daně
| DPH | základní | 0 |  |  | 21% | 0
|  | snížená | 0 |  |  | 12% | 0
|  | zákl. přenesená | 0 |  |  | 21% | 0
|  | sníž. přenesená | 0 |  |  | 12% | 0
|  | nulová | 0 |  |  | 0% | 0
| Cena s DPH |  |  | v | CZK |  | 0
| Projektant |  |  | Zpracovatel
| Datum a podpis: |  | Razítko | Datum a podpis: |  |  | Razítko
| Objednavatel |  |  | Uchazeč
| Datum a podpis: |  | Razítko | Datum a podpis: |  |  | Razítko
REKAPITULACE ČLENĚNÍ SOUPISU PRACÍ
Stavba:
Zahrady GASK - hygienické zázemí pro konzumaci to-go (Bistro)
Objekt:
D.1.7 - Gastro zařízení
Místo: | [5 empty] | Datum: | 8. 2. 2024
Zadavatel: | [5 empty] | Projektant:
Uchazeč: |  |  | Vyplň údaj |  |  | Zpracovatel:
Kód dílu - Popis | [6 empty] | Cena celkem [CZK]
Náklady ze soupisu prací | [6 empty] | 0 | [12 empty] | -1
| D1 - 08. BAR | [5 empty] | 0
| D2 - 09. KUCHYNĚ | [5 empty] | 0
| D3 - 10. SKLAD | [5 empty] | 0
| D4 - 11. HRUBÁ PŘÍPRAVNA ZELENINY | [5 empty] | 0
SOUPIS PRACÍ
Stavba:
Zahrady GASK - hygienické zázemí pro konzumaci to-go (Bistro)
Objekt:
D.1.7 - Gastro zařízení
Místo: | [5 empty] | Datum: | 8. 2. 2024
Zadavatel: | [5 empty] | Projektant:
Uchazeč: |  |  | Vyplň údaj |  |  | Zpracovatel:
PČ | Typ | Kód | Popis | MJ | Množství | J.cena [CZK] | Cena celkem [CZK] | Cenová soustava |  |  | DPH | J. Nh [h] | Nh celkem [h] | J. hmotnost [t] | Hmotnost celkem [t] | J. suť [t] | Suť Celkem [t]
Náklady soupisu celkem | [6 empty] | 0 | [5 empty] | 0 |  | 0 |  | 0 |  | D | -1 | [7 empty] | 0
| D | D1 | 08. BAR |  |  |  | 0 | [5 empty] | 0 |  | 0 |  | 0 | 1 | D | 0 | ROZPOCET | [6 empty] | 0
1 | K | 8.1 | Vinotéka, nastavitelná teplota v horní i spodní části, nucený oběh v chlazeném prostoru, automatické odtávání, digitální termostat, zámek dveří, min. 6 roštů na lahve, LED osvětlení vnitřního prostoru, kapacita 190 lahví (á 0,75 litru), s možností změny o | ks | 1 |  | 0 |  |  |  | základní |  | 0 | 0 | 0 | 0 | 0 | 4 | K | 1 | ROZPOCET | 0 | 0 | 0 | 0 | 0 | 1 | 0 | 4 | 2
2 | K | 8.2 | Myčka na sklo, koš 400x400, včetně změkčovače vody externího nebo interního (pokud bude externí, musí se vejít s kanystry na mycí a oplachový prostředek do prostoru pod dřezem 8.3.a), dávkovače mycího a oplachového prostředku, oplachové čerpadlo, odpadní | ks | 1 |  | 0 |  |  |  | základní |  | 0 | 0 | 0 | 0 | 0 | 4 | K | 1 | ROZPOCET | 0 | 0 | 0 | 0 | 0 | 1 | 0 | 4 | 4
3 | K | 8.3 | Pracovní stůl s dřezem, zadní lem 40mm, vnější a nosné konstrukce z nemagnetické potravinářské nerez oceli, plošně podlepená pracovní plocha vhodným deskovým materiálem s nenasákavou, protiplísňovou úpravou. NEREZ 1900x700x900, včetně pol.8.3.1-3.a | ks | 1 |  | 0 |  |  |  | základní |  | 0 | 0 | 0 | 0 | 0 | 4 | K | 1 | ROZPOCET | 0 | 0 | 0 | 0 | 0 | 1 | 0 | 4 | 6
4 | K | 8.3.1 | Krycí plech z nemagnetické potravinářské nerez oceli. NEREZ 1400x140 | ks | 1 |  | 0 |  |  |  | základní |  | 0 | 0 | 0 | 0 | 0 | 4 | K | 1 | ROZPOCET | 0 | 0 | 0 | 0 | 0 | 1 | 0 | 4 | 8
5 | K | 8.3.2 | Krycí plech z nemagnetické potravinářské nerez oceli. NEREZ 350x140 | ks | 1 |  | 0 |  |  |  | základní |  | 0 | 0 | 0 | 0 | 0 | 4 | K | 1 | ROZPOCET | 0 | 0 | 0 | 0 | 0 | 1 | 0 | 4 | 10
6 | K | 8.3.3 | Dvířka z nemagnetické potravinářské nerez oceli, nerezové panty. NEREZ 500x700 | ks | 1 |  | 0 |  |  |  | základní |  | 0 | 0 | 0 | 0 | 0 | 4 | K | 1 | ROZPOCET | 0 | 0 | 0 | 0 | 0 | 1 | 0 | 4 | 12
7 | K | 8.3.4 | Dvířka z nemagnetické potravinářské nerez oceli, nerezové panty. NEREZ 350x700 | ks | 1 |  | 0 |  |  |  | základní |  | 0 | 0 | 0 | 0 | 0 | 4 | K | 1 | ROZPOCET | 0 | 0 | 0 | 0 | 0 | 1 | 0 | 4 | 14
8 | K | 8.3a | Dřez 300x400x250mm, hlubokotažený, bezespáré zavaření do desky, zaoblené rohy, podlepení dna dřezu tlumící vrstvou. NEREZ | ks | 1 |  | 0 |  |  |  | základní |  | 0 | 0 | 0 | 0 | 0 | 4 | K | 1 | ROZPOCET | 0 | 0 | 0 | 0 | 0 | 1 | 0 | 4 | 16
9 | K | 8.3b | Páková baterie, provedení profi – pro gastroprovozy, prodloužená páka na zavírání loktem. OSTATNÍ | ks | 1 |  | 0 |  |  |  | základní |  | 0 | 0 | 0 | 0 | 0 | 4 | K | 1 | ROZPOCET | 0 | 0 | 0 | 0 | 0 | 1 | 0 | 4 | 18
10 | K | 8.4 | Výrobník ledu podpultový, 22kg/den, zásobník 6kg, vzduchem chlazený uzpůsobený pro zabudování do baru. CHLAZENÍ 400x600x650 | ks | 1 |  | 0 |  |  |  | základní |  | 0 | 0 | 0 | 0 | 0 | 4 | K | 1 | ROZPOCET | 0 | 0 | 0 | 0 | 0 | 1 | 0 | 4 | 20
11 | K | 8.5 | Mlýnek na kávu, nastavitelná rozteč kamenů, nastavitelná porce. OSTATNÍ | ks | 1 |  | 0 |  |  |  | základní |  | 0 | 0 | 0 | 0 | 0 | 4 | K | 1 | ROZPOCET | 0 | 0 | 0 | 0 | 0 | 1 | 0 | 4 | 22
12 | K | 8.6 | Kávovar, 2 páky, bojler, tryska na páru, samostatně ventil na horkou vodu. OSTATNÍ | ks | 1 |  | 0 |  |  |  | základní |  | 0 | 0 | 0 | 0 | 0 | 4 | K | 1 | ROZPOCET | 0 | 0 | 0 | 0 | 0 | 1 | 0 | 4 | 24
13 | K | 8.7 | Pracovní stůl s umyvadlem na ruce, posuvné dveře, vnější a nosné konstrukce z nemagnetické potravinářské nerez oceli, plošně podlepená pracovní plocha vhodným deskovým materiálem s nenasákavou, protiplísňovou úpravou. NEREZ 1500x700x900, včetně pol.8.7a | ks | 1 |  | 0 |  |  |  | základní |  | 0 | 0 | 0 | 0 | 0 | 4 | K | 1 | ROZPOCET | 0 | 0 | 0 | 0 | 0 | 1 | 0 | 4 | 26
14 | K | 8.7a | Umyvadlo 250x250x200mm, hlubokotažené, bezespáré zavaření do desky, zaoblené rohy, podlepení dna umyvadla tlumící vrstvou. NEREZ | ks | 1 |  | 0 |  |  |  | základní |  | 0 | 0 | 0 | 0 | 0 | 4 | K | 1 | ROZPOCET | 0 | 0 | 0 | 0 | 0 | 1 | 0 | 4 | 28
15 | K | 8.7b | Páková baterie, provedení profi – pro gastroprovozy, prodloužená páka na zavírání loktem. OSTATNÍ | ks | 1 |  | 0 |  |  |  | základní |  | 0 | 0 | 0 | 0 | 0 | 4 | K | 1 | ROZPOCET | 0 | 0 | 0 | 0 | 0 | 1 | 0 | 4 | 30
16 | K | 8.8 | Pípa 2 kohouty + chlazení, design zvolí investor, chlazení uzpůsobené provozu pod barem, výšku uzpůsobit polici. CHLAZENÍ | ks | 1 |  | 0 |  |  |  | základní |  | 0 | 0 | 0 | 0 | 0 | 4 | K | 1 | ROZPOCET | 0 | 0 | 0 | 0 | 0 | 1 | 0 | 4 | 32
17 | K | 8.9 | Chladnička na nápoje, nucený oběh v chlazeném prostoru, automatické odtávání, mechanický nebo digitální termostat, LED osvětlení, nastavitelné police, zámek dveří, možnost změny otevírání dveří, celoprosklené dveře, kapacita 450 plechovek 330mm, design up | ks | 1 |  | 0 |  |  |  | základní |  | 0 | 0 | 0 | 0 | 0 | 4 | K | 1 | ROZPOCET | 0 | 0 | 0 | 0 | 0 | 1 | 0 | 4 | 34
18 | K | 8.10 | Stolní chlazená vitrína, obslužná, design upřesní investor. CHLAZENÍ 1000x700x700 | ks | 1 |  | 0 |  |  |  | základní |  | 0 | 0 | 0 | 0 | 0 | 4 | K | 1 | ROZPOCET | 0 | 0 | 0 | 0 | 0 | 1 | 0 | 4 | 36
19 | K | 8.11 | Podestavba pod vitrínu - interiér INTERIER 1200x800x500 | ks | 1 |  | 0 |  |  |  | základní |  | 0 | 0 | 0 | 0 | 0 | 4 | K | 1 | ROZPOCET | 0 | 0 | 0 | 0 | 0 | 1 | 0 | 4 | 38
20 | K | 8.12 | Podstolová chladnička, prosklené dveře, nucený oběh v chlazeném prostoru, automatické odtávání, mechanický nebo digitální termostat, zámek dveří, vnitřní LED osvětlení, madlo integrované do dveří, nastavitelné police, uzpůsobené pro zasunutí pod stůl 8.13 | ks | 1 |  | 0 |  |  |  | základní |  | 0 | 0 | 0 | 0 | 0 | 4 | K | 1 | ROZPOCET | 0 | 0 | 0 | 0 | 0 | 1 | 0 | 4 | 40
21 | K | 8.13 | Výdejní pult s úložnými prostory - interiér INTERIER 2400x800x900 | ks | 1 |  | 0 |  |  |  | základní |  | 0 | 0 | 0 | 0 | 0 | 4 | K | 1 | ROZPOCET | 0 | 0 | 0 | 0 | 0 | 1 | 0 | 4 | 42
22 | K | 8.14 | Police - interiér INTERIER 3100x300 | ks | 1 |  | 0 |  |  |  | základní |  | 0 | 0 | 0 | 0 | 0 | 4 | K | 1 | ROZPOCET | 0 | 0 | 0 | 0 | 0 | 1 | 0 | 4 | 44
23 | K | 8.15 | Police - interiér INTERIER 900x300 | ks | 1 |  | 0 |  |  |  | základní |  | 0 | 0 | 0 | 0 | 0 | 4 | K | 1 | ROZPOCET | 0 | 0 | 0 | 0 | 0 | 1 | 0 | 4 | 46
24 | K | 8.16 | Rezervní zásuvky 230V | ks | 2 |  | 0 |  |  |  | základní |  | 0 | 0 | 0 | 0 | 0 | 4 | K | 1 | ROZPOCET | 0 | 0 | 0 | 0 | 0 | 1 | 0 | 4 | 48
| D | D2 | 09. KUCHYNĚ |  |  |  | 0 | [5 empty] | 0 |  | 0 |  | 0 | 1 | D | 0 | ROZPOCET | [6 empty] | 0
25 | K | 9.1 | Mycí stůl s dřezem, zadní a levý lem, vnější a nosné konstrukce z nemagnetické potravinářské nerez oceli, plošně podlepená pracovní plocha vhodným deskovým materiálem s nenasákavou, protiplísňovou úpravou. NEREZ 1250x700x900, včetně pol.9.1b | ks | 1 |  | 0 |  |  |  | základní |  | 0 | 0 | 0 | 0 | 0 | 4 | K | 1 | ROZPOCET | 0 | 0 | 0 | 0 | 0 | 1 | 0 | 4 | 50
26 | K | 9.1a | Dřez 300x400x250mm, hlubokotažený, bezespáré zavaření do desky, zaoblené rohy, podlepení dna dřezu tlumící vrstvou. NEREZ | ks | 1 |  | 0 |  |  |  | základní |  | 0 | 0 | 0 | 0 | 0 | 4 | K | 1 | ROZPOCET | 0 | 0 | 0 | 0 | 0 | 1 | 0 | 4 | 52
27 | K | 9.1b | Páková baterie, provedení profi – pro gastroprovozy, prodloužená páka na zavírání loktem. OSTATNÍ | ks | 1 |  | 0 |  |  |  | základní |  | 0 | 0 | 0 | 0 | 0 | 4 | K | 1 | ROZPOCET | 0 | 0 | 0 | 0 | 0 | 1 | 0 | 4 | 54
28 | K | 9.2 | Myčka na sklo podpultová, koš 500x500, včetně změkčovače vody externího nebo interního (pokud bude externí, musí se vejít s kanystry na mycí a oplachový prostředek do prostoru pod dřezem 8.3.a), dávkovače mycího a oplachového prostředku, oplachové čerpadl | ks | 1 |  | 0 |  |  |  | základní |  | 0 | 0 | 0 | 0 | 0 | 4 | K | 1 | ROZPOCET | 0 | 0 | 0 | 0 | 0 | 1 | 0 | 4 | 56
29 | K | 9.3 | Nástěnná police, 2 patra, vnější a nosné konstrukce z nemagnetické potravinářské nerez oceli NEREZ 1200x300x400 | ks | 1 |  | 0 |  |  |  | základní |  | 0 | 0 | 0 | 0 | 0 | 4 | K | 1 | ROZPOCET | 0 | 0 | 0 | 0 | 0 | 1 | 0 | 4 | 58
30 | K | 9.4 | Mycí stůl s dřezem, zadní lem, vnější a nosné konstrukce z nemagnetické potravinářské nerez oceli, plošně podlepená pracovní plocha vhodným deskovým materiálem s nenasákavou, protiplísňovou úpravou. NEREZ 1000x700x900, včetně pol.9.4a | ks | 1 |  | 0 |  |  |  | základní |  | 0 | 0 | 0 | 0 | 0 | 4 | K | 1 | ROZPOCET | 0 | 0 | 0 | 0 | 0 | 1 | 0 | 4 | 60
31 | K | 9.4a | Dřez 500x500x300mm, hlubokotažený, bezespáré zavaření do desky, zaoblené rohy, podlepení dna dřezu tlumící vrstvou. NEREZ | ks | 1 |  | 0 |  |  |  | základní |  | 0 | 0 | 0 | 0 | 0 | 4 | K | 1 | ROZPOCET | 0 | 0 | 0 | 0 | 0 | 1 | 0 | 4 | 62
32 | K | 9.4b | Tlaková sprcha – profi provedení pro gastroprovozy, hadice s ochranou proti prasknutí ostrým ohybem, výšku uzpůsobit policím nad sprchou. OSTATNÍ | ks | 1 |  | 0 |  |  |  | základní |  | 0 | 0 | 0 | 0 | 0 | 4 | K | 1 | ROZPOCET | 0 | 0 | 0 | 0 | 0 | 1 | 0 | 4 | 64
33 | K | 9.5 | Nástěnná police, 1 patro, vnější a nosné konstrukce z nemagnetické potravinářské nerez oceli NEREZ 1000x300 | ks | 1 |  | 0 |  |  |  | základní |  | 0 | 0 | 0 | 0 | 0 | 4 | K | 1 | ROZPOCET | 0 | 0 | 0 | 0 | 0 | 1 | 0 | 4 | 66
34 | K | 9.6 | Nástěnná police, 2 patra, vnější a nosné konstrukce z nemagnetické potravinářské nerez oceli NEREZ 1300x300x400 | ks | 1 |  | 0 |  |  |  | základní |  | 0 | 0 | 0 | 0 | 0 | 4 | K | 1 | ROZPOCET | 0 | 0 | 0 | 0 | 0 | 1 | 0 | 4 | 68
35 | K | 9.7 | Chladicí stůl (saladeta), 4 zásuvky, agregát u podlahy, chladicí rozmezí 0-10°C, bez pracovní desky nebo s výškou uzpůsobenou pro zasunutí pod stůl 9.8, chlazení uzpůsobené provozu pod stolem, doporučuje se tropikalizované provedení s max. Teplotou okolí | ks | 1 |  | 0 |  |  |  | základní |  | 0 | 0 | 0 | 0 | 0 | 4 | K | 1 | ROZPOCET | 0 | 0 | 0 | 0 | 0 | 1 | 0 | 4 | 70
36 | K | 9.8 | Pracovní stůl s dřezem, zadní a pravý lem NEREZ 1300x700x900, včetně pol.9.8a | ks | 1 |  | 0 |  |  |  | základní |  | 0 | 0 | 0 | 0 | 0 | 4 | K | 1 | ROZPOCET | 0 | 0 | 0 | 0 | 0 | 1 | 0 | 4 | 72
37 | K | 9.8a | Dřez 250x250x200mm NEREZ | ks | 1 |  | 0 |  |  |  | základní |  | 0 | 0 | 0 | 0 | 0 | 4 | K | 1 | ROZPOCET | 0 | 0 | 0 | 0 | 0 | 1 | 0 | 4 | 74
38 | K | 9.8b | Páková baterie, provedení profi – pro gastroprovozy, prodloužená páka na zavírání loktem. OSTATNÍ | ks | 1 |  | 0 |  |  |  | základní |  | 0 | 0 | 0 | 0 | 0 | 4 | K | 1 | ROZPOCET | 0 | 0 | 0 | 0 | 0 | 1 | 0 | 4 | 76
39 | K | 9.9 | Chladicí skříň cca 400l, teplotní rozsah +2°C až +10°C, nastavitelné roštové police (5x), zámek dveří, možnost otočení otevírání dveří, digitální termostat, automatické odtávání, nucený oběh v chlazeném prostoru. CHLAZENÍ 600x600x1850, včetně pol.9.10a b | ks | 1 |  | 0 |  |  |  | základní |  | 0 | 0 | 0 | 0 | 0 | 4 | K | 1 | ROZPOCET | 0 | 0 | 0 | 0 | 0 | 1 | 0 | 4 | 78
40 | K | 9.10 | Pracovní stůl s dřezem a umyvadlem na ruce, police pod dřezem, místo pro podpultový chladicí stůl, zadní a levý lem, vnější a nosné konstrukce z nemagnetické potravinářské nerez oceli, plošně podlepená pracovní plocha vhodným deskovým materiálem s nenasák | ks | 1 |  | 0 |  |  |  | základní |  | 0 | 0 | 0 | 0 | 0 | 4 | K | 1 | ROZPOCET | 0 | 0 | 0 | 0 | 0 | 1 | 0 | 4 | 80
41 | K | 9.10a | Dřez 300x400x250mm, hlubokotažený, bezespáré zavaření do desky, zaoblené rohy, podlepení dna dřezu tlumící vrstvou. NEREZ | ks | 1 |  | 0 |  |  |  | základní |  | 0 | 0 | 0 | 0 | 0 | 4 | K | 1 | ROZPOCET | 0 | 0 | 0 | 0 | 0 | 1 | 0 | 4 | 82
42 | K | 9.10b | Umyvadlo GN 1/3, hlubokotažené, bezespáré zavaření do desky, zaoblené rohy, podlepení dna umyvadla tlumící vrstvou. NEREZ | ks | 1 |  | 0 |  |  |  | základní |  | 0 | 0 | 0 | 0 | 0 | 4 | K | 1 | ROZPOCET | 0 | 0 | 0 | 0 | 0 | 1 | 0 | 4 | 84
43 | K | 9.10c | Páková baterie, provedení profi – pro gastroprovozy, prodloužená páka na zavírání loktem. OSTATNÍ | ks | 1 |  | 0 |  |  |  | základní |  | 0 | 0 | 0 | 0 | 0 | 4 | K | 1 | ROZPOCET | 0 | 0 | 0 | 0 | 0 | 1 | 0 | 4 | 86
44 | K | 9.11 | Nástěnná police, 2 patra, vnější a nosné konstrukce z nemagnetické potravinářské nerez oceli NEREZ 1500x350x400 | ks | 1 |  | 0 |  |  |  | základní |  | 0 | 0 | 0 | 0 | 0 | 4 | K | 1 | ROZPOCET | 0 | 0 | 0 | 0 | 0 | 1 | 0 | 4 | 88
45 | K | 9.12 | Chladicí stůl (saladeta), 2 dveře, agregát u podlahy, chladicí rozmezí 0-10°C, bez pracovní desky nebo s výškou uzpůsobenou pro zasunutí pod stůl 9.10, chlazení uzpůsobené provozu pod stolem, doporučuje se tropikalizované provedení s max. Teplotou okolí 4 | ks | 1 |  | 0 |  |  |  | základní |  | 0 | 0 | 0 | 0 | 0 | 4 | K | 1 | ROZPOCET | 0 | 0 | 0 | 0 | 0 | 1 | 0 | 4 | 90
46 | K | 9.13 | Nástěnná digestoř s osvětlením, vnější a nosné konstrukce z nemagnetické potravinářské nerez oceli, tukové filtry, osvětlení určené pro použití v digestoři s ohledem na vyšší teploty, mastnotu a vlhkost. NEREZ 1400x800x400 | ks | 1 |  | 0 |  |  |  | základní |  | 0 | 0 | 0 | 0 | 0 | 4 | K | 1 | ROZPOCET | 0 | 0 | 0 | 0 | 0 | 1 | 0 | 4 | 92
47 | K | 9.14 | Pracovní stůl, spodní plná police, zadní a pravý lem, vnější a nosné konstrukce z nemagnetické potravinářské nerez oceli, plošně podlepená pracovní plocha vhodným deskovým materiálem s nenasákavou, protiplísňovou úpravou. NEREZ 1350x700x900 | ks | 1 |  | 0 |  |  |  | základní |  | 0 | 0 | 0 | 0 | 0 | 4 | K | 1 | ROZPOCET | 0 | 0 | 0 | 0 | 0 | 1 | 0 | 4 | 94
48 | K | 9.15 | Stolní fritéza 5 litrů, vypouštěcí kohout. VARNÁ | ks | 1 |  | 0 |  |  |  | základní |  | 0 | 0 | 0 | 0 | 0 | 4 | K | 1 | ROZPOCET | 0 | 0 | 0 | 0 | 0 | 1 | 0 | 4 | 96
49 | K | 9.16 | Stolní indukce, 1 plotna, profi provedení určené pro gastroprovozy VARNÁ | ks | 1 |  | 0 |  |  |  | základní |  | 0 | 0 | 0 | 0 | 0 | 4 | K | 1 | ROZPOCET | 0 | 0 | 0 | 0 | 0 | 1 | 0 | 4 | 98
50 | K | 9.17 | Stolní indukce, 1 plotna, profi provedení určené pro gastroprovozy VARNÁ | ks | 1 |  | 0 |  |  |  | základní |  | 0 | 0 | 0 | 0 | 0 | 4 | K | 1 | ROZPOCET | 0 | 0 | 0 | 0 | 0 | 1 | 0 | 4 | 100
51 | K | 9.18 | Rezervní zásuvky 230V | ks | 3 |  | 0 |  |  |  | základní |  | 0 | 0 | 0 | 0 | 0 | 4 | K | 1 | ROZPOCET | 0 | 0 | 0 | 0 | 0 | 1 | 0 | 4 | 102
| D | D3 | 10. SKLAD |  |  |  | 0 | [5 empty] | 0 |  | 0 |  | 0 | 1 | D | 0 | ROZPOCET | [6 empty] | 0
52 | K | 10.1 | Skříň na suché potraviny, 4 police NEREZ 850x600x1800 | ks | 1 |  | 0 |  |  |  | základní |  | 0 | 0 | 0 | 0 | 0 | 4 | K | 1 | ROZPOCET | 0 | 0 | 0 | 0 | 0 | 1 | 0 | 4 | 104
53 | K | 10.2 | Mrazicí skříň cca 400l, teplotní rozsah -10°C až -24°C, pevné výparníkové rošty (6x), zámek dveří, možnost otočení otevírání dveří, digitální termostat, statické chlazení. CHLAZENÍ 600x600x1850 | ks | 1 |  | 0 |  |  |  | základní |  | 0 | 0 | 0 | 0 | 0 | 4 | K | 1 | ROZPOCET | 0 | 0 | 0 | 0 | 0 | 1 | 0 | 4 | 106
54 | K | 10.3 | Chladicí skříň cca 400l, teplotní rozsah +2°C až +10°C, nastavitelné roštové police (5x), zámek dveří, možnost otočení otevírání dveří, digitální termostat, automatické odtávání, nucený oběh v chlazeném prostoru. CHLAZENÍ 600x600x1850 | ks | 1 |  | 0 |  |  |  | základní |  | 0 | 0 | 0 | 0 | 0 | 4 | K | 1 | ROZPOCET | 0 | 0 | 0 | 0 | 0 | 1 | 0 | 4 | 108
| D | D4 | 11. HRUBÁ PŘÍPRAVNA ZELENINY |  |  |  | 0 | [5 empty] | 0 |  | 0 |  | 0 | 1 | D | 0 | ROZPOCET | [6 empty] | 0
55 | K | 11.1 | Pracovní stůl, zadní, levý a pravý lem, vnější a nosné konstrukce z nemagnetické potravinářské nerez oceli, plošně podlepená pracovní plocha vhodným deskovým materiálem s nenasákavou, protiplísňovou úpravou. NEREZ 880x700x900, včetně pol.11.1a | ks | 1 |  | 0 |  |  |  | základní |  | 0 | 0 | 0 | 0 | 0 | 4 | K | 1 | ROZPOCET | 0 | 0 | 0 | 0 | 0 | 1 | 0 | 4 | 110
56 | K | 11.1a | Dřez 300x400x250mm, hlubokotažený, bezespáré zavaření do desky, zaoblené rohy, podlepení dna dřezu tlumící vrstvou. NEREZ | ks | 1 |  | 0 |  |  |  | základní |  | 0 | 0 | 0 | 0 | 0 | 4 | K | 1 | ROZPOCET | 0 | 0 | 0 | 0 | 0 | 1 | 0 | 4 | 112
57 | K | 11.1b | Páková baterie, provedení profi – pro gastroprovozy, prodloužená páka na zavírání loktem. OSTATNÍ | ks | 1 |  | 0 |  |  |  | základní |  | 0 | 0 | 0 | 0 | 0 | 4 | K | 1 | ROZPOCET | 0 | 0 | 0 | 0 | 0 | 1 | 0 | 4 | 114
58 | K | 11.2 | Rezervní zásuvky 230V | ks | 1 |  | 0 |  |  |  | základní |  | 0 | 0 | 0 | 0 | 0 | 4 | K | 1 | ROZPOCET | 0 | 0 | 0 | 0 | 0 | 1 | 0 | 4 | 116
| P |  | Poznámka k položce: Celková energetická bilance Předpokládaná součinnost elektro 0,6 | [15 empty] | P | 1
59 | K | 12.0 | Doprava, montáž a zaškolení | soub | 1 |  | 0 |  |  |  | základní |  | 0 | 0 | 0 | 0 | 0 | 4 | K | 1 | ROZPOCET | 0 | 0 | 0 | 0 | 0 | 1 | 0 | 4 | -59800457

## VRN - Vedlejší rozpočtové...
[9 empty] | >> skryté sloupce << | [9 empty] | {590dbefe-51c4-4d61-905a-c17f038a3d5d}
2
| KRYCÍ LIST SOUPISU PRACÍ | [8 empty] | v --- níže se nacházejí doplnkové a pomocné údaje k sestavám --- v | [8 empty] | False
Stavba:
Zahrady GASK - hygienické zázemí pro konzumaci to-go (Bistro)
Objekt:
VRN - Vedlejší rozpočtové náklady
| KSO: |  |  |  |  | CC-CZ:
| Místo: |  | Kutná Hora |  |  | Datum: | 8. 2. 2024
| Zadavatel: |  |  |  |  | IČ:
DIČ:
| Uchazeč: |  |  |  |  | IČ: | Vyplň údaj
|  | Vyplň údaj |  |  |  | DIČ: | Vyplň údaj
| Projektant: |  |  |  |  | IČ:
DIČ:
| Zpracovatel: |  |  |  |  | IČ:
DIČ:
Poznámka:
| Cena bez DPH | [5 empty] | 0
|  |  | Základ daně |  |  | Sazba daně | Výše daně
| DPH | základní | 0 |  |  | 21% | 0
|  | snížená | 0 |  |  | 12% | 0
|  | zákl. přenesená | 0 |  |  | 21% | 0
|  | sníž. přenesená | 0 |  |  | 12% | 0
|  | nulová | 0 |  |  | 0% | 0
| Cena s DPH |  |  | v | CZK |  | 0
| Projektant |  |  | Zpracovatel
| Datum a podpis: |  | Razítko | Datum a podpis: |  |  | Razítko
| Objednavatel |  |  | Uchazeč
| Datum a podpis: |  | Razítko | Datum a podpis: |  |  | Razítko
REKAPITULACE ČLENĚNÍ SOUPISU PRACÍ
Stavba:
Zahrady GASK - hygienické zázemí pro konzumaci to-go (Bistro)
Objekt:
VRN - Vedlejší rozpočtové náklady
Místo: |  |  | Kutná Hora |  |  | Datum: | 8. 2. 2024
Zadavatel: | [5 empty] | Projektant:
Uchazeč: |  |  | Vyplň údaj |  |  | Zpracovatel:
Kód dílu - Popis | [6 empty] | Cena celkem [CZK]
Náklady ze soupisu prací | [6 empty] | 0 | [12 empty] | -1
| VRN - Vedlejší rozpočtové náklady | [5 empty] | 0
| VRN1 - Průzkumné, geodetické a projektové práce | [5 empty] | 0
| VRN3 - Zařízení staveniště | [5 empty] | 0
| VRN4 - Inženýrská činnost | [5 empty] | 0
| VRN7 - Provozní vlivy | [5 empty] | 0
| VRN9 - Ostatní náklady | [5 empty] | 0
SOUPIS PRACÍ
Stavba:
Zahrady GASK - hygienické zázemí pro konzumaci to-go (Bistro)
Objekt:
VRN - Vedlejší rozpočtové náklady
Místo: |  |  | Kutná Hora |  |  | Datum: | 8. 2. 2024
Zadavatel: | [5 empty] | Projektant:
Uchazeč: |  |  | Vyplň údaj |  |  | Zpracovatel:
PČ | Typ | Kód | Popis | MJ | Množství | J.cena [CZK] | Cena celkem [CZK] | Cenová soustava |  |  | DPH | J. Nh [h] | Nh celkem [h] | J. hmotnost [t] | Hmotnost celkem [t] | J. suť [t] | Suť Celkem [t]
Náklady soupisu celkem | [6 empty] | 0 | [5 empty] | 0 |  | 0 |  | 0 |  | D | -1 | [7 empty] | 0
| D | VRN | Vedlejší rozpočtové náklady |  |  |  | 0 | [5 empty] | 0 |  | 0 |  | 0 | 5 | D | 0 | ROZPOCET | [6 empty] | 0
| D | VRN1 | Průzkumné, geodetické a projektové práce |  |  |  | 0 | [5 empty] | 0 |  | 0 |  | 0 | 5 | D | 1 | ROZPOCET | [6 empty] | 0
1 | K | 012002000 | Geodetické práce | kpl | 1 |  | 0 | CS ÚRS 2024 01 |  |  | základní |  | 0 | 0 | 0 | 0 | 0 | 1024 | K | 2 | ROZPOCET | 0 | 0 | 0 | 0 | 0 | 1 | 0 | 1024 | -2077849023
| Online PSC |  | https://podminky.urs.cz/item/CS_URS_2024_01/012002000 | [15 empty] | Online PSC | 2
2 | K | 013254000 | Dokumentace skutečného provedení stavby | kpl | 1 |  | 0 | CS ÚRS 2024 01 |  |  | základní |  | 0 | 0 | 0 | 0 | 0 | 1024 | K | 2 | ROZPOCET | 0 | 0 | 0 | 0 | 0 | 1 | 0 | 1024 | 432762446
| Online PSC |  | https://podminky.urs.cz/item/CS_URS_2024_01/013254000 | [15 empty] | Online PSC | 2
| D | VRN3 | Zařízení staveniště |  |  |  | 0 | [5 empty] | 0 |  | 0 |  | 0 | 5 | D | 1 | ROZPOCET | [6 empty] | 0
3 | K | 030001000 | Zařízení staveniště | kpl | 1 |  | 0 | CS ÚRS 2024 01 |  |  | základní |  | 0 | 0 | 0 | 0 | 0 | 1024 | K | 2 | ROZPOCET | 0 | 0 | 0 | 0 | 0 | 1 | 0 | 1024 | 1995920279
| Online PSC |  | https://podminky.urs.cz/item/CS_URS_2024_01/030001000 | [15 empty] | Online PSC | 2
4 | K | 034002000 | Zabezpečení staveniště | kpl | 1 |  | 0 | CS ÚRS 2024 01 |  |  | základní |  | 0 | 0 | 0 | 0 | 0 | 1024 | K | 2 | ROZPOCET | 0 | 0 | 0 | 0 | 0 | 1 | 0 | 1024 | 572000349
| Online PSC |  | https://podminky.urs.cz/item/CS_URS_2024_01/034002000 | [15 empty] | Online PSC | 2
| D | VRN4 | Inženýrská činnost |  |  |  | 0 | [5 empty] | 0 |  | 0 |  | 0 | 5 | D | 1 | ROZPOCET | [6 empty] | 0
5 | K | 040001000 | Inženýrská činnost | kpl | 1 |  | 0 | CS ÚRS 2024 01 |  |  | základní |  | 0 | 0 | 0 | 0 | 0 | 1024 | K | 2 | ROZPOCET | 0 | 0 | 0 | 0 | 0 | 1 | 0 | 1024 | 11723936
| Online PSC |  | https://podminky.urs.cz/item/CS_URS_2024_01/040001000 | [15 empty] | Online PSC | 2
6 | K | 041002000 | Dozory | kpl | 1 |  | 0 | CS ÚRS 2024 01 |  |  | základní |  | 0 | 0 | 0 | 0 | 0 | 1024 | K | 2 | ROZPOCET | 0 | 0 | 0 | 0 | 0 | 1 | 0 | 1024 | 72738878
| Online PSC |  | https://podminky.urs.cz/item/CS_URS_2024_01/041002000 | [15 empty] | Online PSC | 2
7 | K | 044002000 | Revize | kpl | 1 |  | 0 | CS ÚRS 2024 01 |  |  | základní |  | 0 | 0 | 0 | 0 | 0 | 1024 | K | 2 | ROZPOCET | 0 | 0 | 0 | 0 | 0 | 1 | 0 | 1024 | 2096300922
| Online PSC |  | https://podminky.urs.cz/item/CS_URS_2024_01/044002000 | [15 empty] | Online PSC | 2
8 | K | 045002000 | Kompletační a koordinační činnost | kpl | 1 |  | 0 | CS ÚRS 2024 01 |  |  | základní |  | 0 | 0 | 0 | 0 | 0 | 1024 | K | 2 | ROZPOCET | 0 | 0 | 0 | 0 | 0 | 1 | 0 | 1024 | 480962000
| Online PSC |  | https://podminky.urs.cz/item/CS_URS_2024_01/045002000 | [15 empty] | Online PSC | 2
| D | VRN7 | Provozní vlivy |  |  |  | 0 | [5 empty] | 0 |  | 0 |  | 0 | 5 | D | 1 | ROZPOCET | [6 empty] | 0
9 | K | 071002000 | Provoz investora, třetích osob | kpl | 1 |  | 0 | CS ÚRS 2024 01 |  |  | základní |  | 0 | 0 | 0 | 0 | 0 | 1024 | K | 2 | ROZPOCET | 0 | 0 | 0 | 0 | 0 | 1 | 0 | 1024 | 962962921
| Online PSC |  | https://podminky.urs.cz/item/CS_URS_2024_01/071002000 | [15 empty] | Online PSC | 2
| D | VRN9 | Ostatní náklady |  |  |  | 0 | [5 empty] | 0 |  | 0 |  | 0 | 5 | D | 1 | ROZPOCET | [6 empty] | 0
10 | K | 094002000 | Ostatní náklady související s výstavbou - jinde neuvedené | kpl | 1 |  | 0 | CS ÚRS 2024 01 |  |  | základní |  | 0 | 0 | 0 | 0 | 0 | 1024 | K | 2 | ROZPOCET | 0 | 0 | 0 | 0 | 0 | 1 | 0 | 1024 | -73784870
| Online PSC |  | https://podminky.urs.cz/item/CS_URS_2024_01/094002000 | [15 empty] | Online PSC | 2

## Seznam figur
SEZNAM FIGUR
Kód: | 20240102
Stavba: | Zahrady GASK - hygienické zázemí pro konzumaci to-go (Bistro)
Datum: | 8. 2. 2024
Kód | Popis | MJ | Výměra
D.1.1 | Stavebně architektonické řešení
F0001 | Střechy - Izolační vrstvy střech s povlakovou hydroizolací | m2 | 120
| Plocha_střechy |  | 120
Použití figury:
712391171 | Provedení povlakové krytiny střech plochých do 10° -ostatní práce provedení vrstvy textilní podkladní | m2 | 120
712391382 | Provedení povlakové krytiny střech plochých do 10° -ostatní práce dokončení izolace násypem z hrubého kameniva frakce 16 - 22, tl. 50 mm | m2 | 120
713141136 | Montáž tepelné izolace střech plochých rohožemi, pásy, deskami, dílci, bloky (izolační materiál ve specifikaci) přilepenými za studena jednovrstvá nízkoexpanzní (PUR) pěnou | m2 | 240
28376519 | deska izolační PIR s oboustrannou kompozitní fólií s hliníkovou vložkou pro ploché střechy λ=0,023 tl 140mm | m2 | 122.4
58337403 | kamenivo dekorační (kačírek) frakce 16/32 | t | 10.8
69311082 | geotextilie netkaná separační, ochranná, filtrační, drenážní PP 500g/m2 | m2 | 132
F0002 | Střechy - Izolační vrstvy střech s povlakovou hydroizolací | m2 | 120
| F0001+0 |  | 120
Použití figury:
69311068 | geotextilie netkaná separační, ochranná, filtrační, drenážní PP 300g/m2 | m2 | 132
Plocha_střechy | Celková plocha střešní konstrukce |  | 120
| 6,00*20,0 |  | 120
Použití figury:
711491471 | Provedení izolace proti vodě volně položenou pojistně hydroizolační fólií na vodorovné ploše | m2 | 144
76234121R | Montáž bednění střech rovných a šikmých sklonu do 60° z fošen tl 40mm na péro a dréžku | m2 | 120
6051610R | řezivo smrkové sušené tl 50mm | m3 | 5.76
Plocha_zakldesky | Plocha základové desky | m2 | 108.64
| 19,400*5,600 |  | 108.64
Použití figury:
273321511 | Základové desky ze ŽB bez zvýšených nároků na prostředí tř. C 25/30 | m3 | 19.555
631362021 | Výztuž mazanin svařovanými sítěmi Kari | t | 0.147
632451214 | Potěr cementový samonivelační litý C20 tl přes 45 do 50 mm | m2 | 108.64
711111001 | Provedení izolace proti zemní vlhkosti vodorovné za studena nátěrem penetračním | m2 | 108.64
711141559 | Provedení izolace proti zemní vlhkosti pásy přitavením vodorovné NAIP | m2 | 217.28
713121111 | Montáž izolace tepelné podlah volně kladenými rohožemi, pásy, dílci, deskami 1 vrstva | m2 | 108.64
735511061 | Podlahové vytápění - krycí a separační PE fólie | m2 | 108.64
VV0006 | patky, pásy, bistro, plocha x hl |  | 56.569
| 56,569 |  | 56.569
| Součet |  | 56.569
VV0007 | Nový výkaz (3) |  | 146.288
| 146,288 |  | 146.288
| Součet |  | 146.288
VV0008 | Nový výkaz (4) |  | 4.283
| 4,283 |  | 4.283
| Součet |  | 4.283
Použití figury:
273313811 | Základové desky z betonu tř. C 25/30 | m3 | 4.283
VV0009 | Nový výkaz (5) |  | 99.531
| 99,531 |  | 99.531
| Součet |  | 99.531
VV0010 | Nový výkaz (6) |  | 385.66
| 385,660 |  | 385.66
| Součet |  | 385.66
VV0011 | Nový výkaz (7) |  | 87.12
| 87,12 |  | 87.12
| Součet |  | 87.12