## Rekapitulace stavby
Export Komplet | [24 empty] | VZ | 2.0 | ZAMOK |  |  |  |  | False | False | {fe69a65a-2ca6-407f-9eba-f06421bc57ba}
[31 empty] | 0,01 | 21
[31 empty] | 0,01 | 15
|  | REKAPITULACE STAVBY | [15 empty] | v --- níže se nacházejí doplnkové a pomocné údaje k sestavám --- v | [11 empty] | Návod na vyplnění | 0,001
|  | Kód: |  |  |  |  | EBC12 | [22 empty] | Měnit lze pouze buňky se žlutým podbarvením! 1) v Rekapitulaci stavby vyplňte údaje o Uchazeči (přenesou se do ostatních sestav i v jiných listech) 2) na vybraných listech vyplňte v sestavě Soupis prací ceny u položek | 0,01
|  | Stavba: |  |  |  |  | Odstranění havarijního stavu, rekonstrukce a zajištění energ. úspor objektu Tylův dům | [23 empty] | 0,01
|  | KSO: | [11 empty] | CC-CZ: | [16 empty] | 0,01
|  | Místo: |  |  |  |  | Tylova 507, Kutná Hora | [6 empty] | Datum: |  | Vyplň údaj | [14 empty] | 0,01
0,01
|  | Zadavatel: | [11 empty] | IČ: | [16 empty] | 0,01
|  |  | České muzeum stříbra p.o. | [10 empty] | DIČ: | [16 empty] | 0,01
0,01
|  | Uchazeč: | [11 empty] | IČ: |  | Vyplň údaj | [14 empty] | 0,01
|  |  | Vyplň údaj | [10 empty] | DIČ: |  | Vyplň údaj | [14 empty] | 0,01
False
|  | Projektant: | [11 empty] | IČ: | [16 empty] | False
|  |  | Energy Benefit Centre a.s. | [10 empty] | DIČ: | [16 empty] | True
0,01
|  | Zpracovatel: | [11 empty] | IČ: | [16 empty] | 0,01
[14 empty] | DIČ: | [16 empty] | False
Poznámka:
Soupis prací je sestaven s využitím Cenové soustavy ÚRS. Položky, které pochází z této cenové soustavy, jsou ve sloupci 'Cenová soustava' označeny popisem 'CS ÚRS' a úrovní příslušného kalendářního pololetí. Veškeré další informace vymezující popis a podmínky použití těchto položek z Cenové soustavy, které nejsou uvedeny přímo v soupisu prací, jsou neomezeně dálkově k dispozici na webu podminky.urs.cz.
|  | Cena bez DPH | [11 empty] | 0
[8 empty] | Sazba daně |  | Základ daně |  |  |  | Výše daně
|  | DPH |  | základní |  |  |  | 21% |  | 0 |  |  |  | 0
|  |  |  | snížená |  |  |  | 15% |  | 0 |  |  |  | 0
|  |  |  | zákl. přenesená |  |  |  | 21% |  | 0 |  |  |  | 0
|  |  |  | sníž. přenesená |  |  |  | 15% |  | 0 |  |  |  | 0
|  |  |  | nulová |  |  |  | 0% |  | 0 |  |  |  | 0
|  | Cena s DPH | [6 empty] | v |  | CZK |  |  | 0
REKAPITULACE OBJEKTŮ STAVBY A SOUPISŮ PRACÍ
| Kód: | [6 empty] | EBC12
| Stavba: | [6 empty] | Odstranění havarijního stavu, rekonstrukce a zajištění energ. úspor objektu Tylův dům
| Místo: | [6 empty] | Tylova 507, Kutná Hora |  |  |  |  | Datum: |  | Vyplň údaj
| Zadavatel: | [6 empty] | České muzeum stříbra p.o. |  |  |  |  | Projektant: |  | Energy Benefit Centre a.s. |  |  | Informatívní údaje z listů zakázek
| Uchazeč: | [11 empty] | Zpracovatel:
| Kód |  |  |  | Popis | [6 empty] | Cena bez DPH [CZK] |  |  |  | Cena s DPH [CZK] | Typ | z toho Ostat. náklady [CZK] | DPH [CZK] | Normohodiny [h] | DPH základní [CZK] | DPH snížená [CZK] | DPH základní přenesená [CZK] | DPH snížená přenesená [CZK] | Základna DPH základní | Základna DPH snížená | Základna DPH zákl. přenesená | Základna DPH sníž. přenesená | Základna DPH nulová
| Náklady stavby celkem | [10 empty] | 0 |  |  |  | 0 |  | 0 | 0 | 0 | 0 | 0 | 0 | 0 | 0 | 0 | 0 | 0 | 0 |  | D | 0 | ###NOIMPORT### | IMPORT | {fe69a65a-2ca6-407f-9eba-f06421bc57ba} | {00000000-0000-0000-0000-000000000000}
/ |  | AR |  |  |  | Stavební a konstrukční část | [5 empty] | 0 |  |  |  | 0 | STA | 0 | 0 | 0 | 0 | 0 | 0 | 0 | 0 | 0 | 0 | 0 | 0 |  |  | 1 |  | IMPORT | {025511ba-9ef1-476f-a6cf-ff86d34c0377} | {fe69a65a-2ca6-407f-9eba-f06421bc57ba} | 2
/ |  | ZT |  |  |  | Zdravotně technické instalace | [5 empty] | 0 |  |  |  | 0 | STA | 0 | 0 | 0 | 0 | 0 | 0 | 0 | 0 | 0 | 0 | 0 | 0 |  |  | 1 |  | IMPORT | {d644fa23-40ea-4c14-89d9-a205cb9bbde0} | {fe69a65a-2ca6-407f-9eba-f06421bc57ba} | 2
/ |  | UT |  |  |  | Zařízení pro vytápění stavby | [5 empty] | 0 |  |  |  | 0 | STA | 0 | 0 | 0 | 0 | 0 | 0 | 0 | 0 | 0 | 0 | 0 | 0 |  |  | 1 |  | IMPORT | {9311d87d-828d-4d8f-83ef-a1f2f0d81b14} | {fe69a65a-2ca6-407f-9eba-f06421bc57ba} | 2
/ |  | PL |  |  |  | Plynová zařízení | [5 empty] | 0 |  |  |  | 0 | STA | 0 | 0 | 0 | 0 | 0 | 0 | 0 | 0 | 0 | 0 | 0 | 0 |  |  | 1 |  | IMPORT | {4a7b473c-8c47-4b8f-a283-d1d2cce3bd7b} | {fe69a65a-2ca6-407f-9eba-f06421bc57ba} | 2
/ |  | EL |  |  |  | Elektroinstalace | [5 empty] | 0 |  |  |  | 0 | STA | 0 | 0 | 0 | 0 | 0 | 0 | 0 | 0 | 0 | 0 | 0 | 0 |  |  | 1 |  | IMPORT | {09759069-7a5e-4d29-bcfd-8b77f5794ec2} | {fe69a65a-2ca6-407f-9eba-f06421bc57ba} | 2
/ |  | VZT |  |  |  | Vzduchotechnika | [5 empty] | 0 |  |  |  | 0 | STA | 0 | 0 | 0 | 0 | 0 | 0 | 0 | 0 | 0 | 0 | 0 | 0 |  |  | 1 |  | IMPORT | {712382be-8534-4ff7-9e26-1b1a032ee3c8} | {fe69a65a-2ca6-407f-9eba-f06421bc57ba} | 2
/ |  | VK |  |  |  | Vnější rozvody vody a kanalizace | [5 empty] | 0 |  |  |  | 0 | STA | 0 | 0 | 0 | 0 | 0 | 0 | 0 | 0 | 0 | 0 | 0 | 0 |  |  | 1 |  | IMPORT | {30cdd255-9809-4baf-a09f-29c055a6fa30} | {fe69a65a-2ca6-407f-9eba-f06421bc57ba} | 2
/ |  | VON |  |  |  | Vedlejší a ostatní náklady | [5 empty] | 0 |  |  |  | 0 | VON | 0 | 0 | 0 | 0 | 0 | 0 | 0 | 0 | 0 | 0 | 0 | 0 |  |  | 1 |  | IMPORT | {dffd1f14-d826-4a0f-acec-af763d68dd70} | {fe69a65a-2ca6-407f-9eba-f06421bc57ba} | 2

## AR - Stavební a konstrukč...
[18 empty] | {025511ba-9ef1-476f-a6cf-ff86d34c0377} | [5 empty] | F01 | podlaha skladba F01 dlažba | 213,51 | 2
[18 empty] | 2 | [5 empty] | F02 | podlaha skladba F02 vlysy | 181,841 | 2
| KRYCÍ LIST SOUPISU PRACÍ | [7 empty] | v --- níže se nacházejí doplnkové a pomocné údaje k sestavám --- v | [8 empty] | False | [5 empty] | F02C | podlaha skladba F02 dlažba | 6,413 | 2
[24 empty] | F03 | podlaha skladba F03 dlažba | 242,007 | 2
| Stavba: | [22 empty] | F04 | skladba F04 - sklo | 33,774 | 2
|  | Odstranění havarijního stavu, rekonstrukce a zajištění energ. úspor objektu Tylův dům | [21 empty] | F05 | skladba F05 - kámen | 2,194 | 2
| Objekt: | [22 empty] | F06 | skladba F06 - sklep | 80,4 | 2
|  | AR - Stavební a konstrukční část | [21 empty] | H04 | skladba H04 - svislá izolace vnější | 98,42 | 2
[24 empty] | H02 | skladba H02 - svislá vnitřní izolace s přizdívkoui | 57,66 | 2
| KSO: |  |  |  |  | CC-CZ: | [17 empty] | H01 | skladba H01 - vnitřní svislá izolace | 38,7 | 2
| Místo: |  | Tylova 507, Kutná Hora |  |  | Datum: | Vyplň údaj | [16 empty] | R03 | skladba R03 - hlavní střecha | 284,553 | 2
[24 empty] | R02 | skladba R02 - úžlabí okolo světlíku | 76,419 | 2
| Zadavatel: |  |  |  |  | IČ: | [17 empty] | R01 | skladba R01 - střecha světlíku | 37,353 | 2
|  | České muzeum stříbra p.o. |  |  |  | DIČ: | [17 empty] | ZP1 | skladba ZP1 - před vstupem | 10,784 | 2
[24 empty] | S01 | skladba S01 - svislá izolace půda | 232,11 | 2
| Uchazeč: |  |  |  |  | IČ: | Vyplň údaj | [16 empty] | izv | izolace vodorovná | 239,661 | 2
|  | Vyplň údaj |  |  |  | DIČ: | Vyplň údaj | [16 empty] | izs | izolace svislá | 110,1 | 2
[24 empty] | S04k | omítka stropu - klenby | 268,038 | 2
| Projektant: |  |  |  |  | IČ: | [17 empty] | S04s | omítka stěn | 1405,943 | 2
|  | Energy Benefit Centre a.s. |  |  |  | DIČ: | [17 empty] | S04T | omítka rovný strop 2np | 173,85 | 2
| Zpracovatel: |  |  |  |  | IČ:
DIČ:
Poznámka:
Soupis prací je sestaven s využitím Cenové soustavy ÚRS. Položky, které pochází z této cenové soustavy, jsou ve sloupci 'Cenová soustava' označeny popisem 'CS ÚRS' a úrovní příslušného kalendářního pololetí. Veškeré další informace vymezující popis a podmínky použití těchto položek z Cenové soustavy, které nejsou uvedeny přímo v soupisu prací, jsou neomezeně dálkově k dispozici na webu podminky.urs.cz.
| Cena bez DPH | [5 empty] | 0
|  |  | Základ daně |  |  | Sazba daně | Výše daně
| DPH | základní | 0 |  |  | 21% | 0
|  | snížená | 0 |  |  | 15% | 0
|  | zákl. přenesená | 0 |  |  | 21% | 0
|  | sníž. přenesená | 0 |  |  | 15% | 0
|  | nulová | 0 |  |  | 0% | 0
| Cena s DPH |  |  | v | CZK |  | 0
REKAPITULACE ČLENĚNÍ SOUPISU PRACÍ
Stavba:
Odstranění havarijního stavu, rekonstrukce a zajištění energ. úspor objektu Tylův dům
Objekt:
AR - Stavební a konstrukční část
Místo: |  |  | Tylova 507, Kutná Hora |  |  | Datum: | Vyplň údaj
Zadavatel: |  |  | České muzeum stříbra p.o. |  |  | Projektant: | Energy Benefit Centre a.s.
Uchazeč: |  |  | Vyplň údaj |  |  | Zpracovatel:
Kód dílu - Popis | [6 empty] | Cena celkem [CZK]
Náklady stavby celkem | [6 empty] | 0 | [11 empty] | -1
| HSV - Práce a dodávky HSV | [5 empty] | 0
| 1 - Zemní práce | [5 empty] | 0
| 2 - Zakládání | [5 empty] | 0
| 3 - Svislé a kompletní konstrukce | [5 empty] | 0
| 4 - Vodorovné konstrukce | [5 empty] | 0
| 5 - Komunikace pozemní | [5 empty] | 0
| 6 - Úpravy povrchů, podlahy a osazování výplní | [5 empty] | 0
| 9 - Ostatní konstrukce a práce, bourání | [5 empty] | 0
| 997 - Přesun sutě | [5 empty] | 0
| 998 - Přesun hmot | [5 empty] | 0
| PSV - Práce a dodávky PSV | [5 empty] | 0
| 711 - Izolace proti vodě, vlhkosti a plynům | [5 empty] | 0
| 712 - Povlakové krytiny | [5 empty] | 0
| 713 - Izolace tepelné | [5 empty] | 0
| 721 - Zdravotechnika - vnitřní kanalizace | [5 empty] | 0
| 762 - Konstrukce tesařské | [5 empty] | 0
| 763 - Konstrukce suché výstavby | [5 empty] | 0
| 764 - Konstrukce klempířské | [5 empty] | 0
| 765 - Krytina skládaná | [5 empty] | 0
| 766 - Konstrukce truhlářské | [5 empty] | 0
| 767 - Konstrukce zámečnické | [5 empty] | 0
| 771 - Podlahy z dlaždic | [5 empty] | 0
| 772 - Podlahy a obklady z kamene | [5 empty] | 0
| 775 - Podlahy skládané | [5 empty] | 0
| 781 - Dokončovací práce - obklady | [5 empty] | 0
| 783 - Dokončovací práce - nátěry | [5 empty] | 0
| 784 - Dokončovací práce - malby a tapety | [5 empty] | 0
| 787 - Dokončovací práce - zasklívání | [5 empty] | 0
| M - Práce a dodávky M | [5 empty] | 0
| 33-M - Montáže dopravních zařízení | [5 empty] | 0
| HZS - Hodinové zúčtovací sazby | [5 empty] | 0
SOUPIS PRACÍ
Stavba:
Odstranění havarijního stavu, rekonstrukce a zajištění energ. úspor objektu Tylův dům
Objekt:
AR - Stavební a konstrukční část
Místo: |  |  | Tylova 507, Kutná Hora |  |  | Datum: | Vyplň údaj
Zadavatel: |  |  | České muzeum stříbra p.o. |  |  | Projektant: | Energy Benefit Centre a.s.
Uchazeč: |  |  | Vyplň údaj |  |  | Zpracovatel:
PČ | Typ | Kód | Popis | MJ | Množství | J.cena [CZK] | Cena celkem [CZK] | Cenová soustava |  | DPH | J. Nh [h] | Nh celkem [h] | J. hmotnost [t] | Hmotnost celkem [t] | J. suť [t] | Suť Celkem [t]
Náklady soupisu celkem | [6 empty] | 0 |  |  |  |  | 0 |  | 715.9387 |  | 462.923 |  | D | -1 | [14 empty] | 0
| D | HSV | Práce a dodávky HSV |  |  |  | 0 |  |  |  |  | 0 |  | 633.4722 |  | 416.3406 | 1 | D | 0 |  |  |  | ROZPOCET | [10 empty] | 0
| D | 1 | Zemní práce |  |  |  | 0 |  |  |  |  | 0 |  | 1.9 |  | 3.4509 | 1 | D | 1 |  |  |  | ROZPOCET | [10 empty] | 0
1 | K | 113106161 | Rozebrání dlažeb vozovek z drobných kostek s ložem z kameniva ručně | m2 | 10.784 |  | 0 | CS ÚRS 2024 01 |  | základní |  | 0 | 0 | 0 | 0.32 | 3.4509 | 4 | K | 2 |  |  |  | ROZPOCET |  |  |  |  | 0 | 0 | 0 | 0 | 0 | 1 | 0 | 4 | 1935482246
| Online PSC |  | https://podminky.urs.cz/item/CS_URS_2024_01/113106161 | [14 empty] | Online PSC | 2
| VV |  | "ozn. P14 - kostky zpětně použít" 6,74*1,6 |  | 10.784 | [12 empty] | VV | 2 | 2 | True | 1 | ROZPOCET
2 | K | 121151103 | Sejmutí ornice plochy do 100 m2 tl vrstvy do 200 mm strojně | m2 | 42.4 |  | 0 | CS ÚRS 2024 01 |  | základní |  | 0 | 0 | 0 | 0 | 0 | 4 | K | 2 |  |  |  | ROZPOCET |  |  |  |  | 0 | 0 | 0 | 0 | 0 | 1 | 0 | 4 | -892503338
| Online PSC |  | https://podminky.urs.cz/item/CS_URS_2024_01/121151103 | [14 empty] | Online PSC | 2
3 | K | 131213701 | Hloubení nezapažených jam v soudržných horninách třídy těžitelnosti I skupiny 3 ručně | m3 | 134.536 |  | 0 | CS ÚRS 2024 01 |  | základní |  | 0 | 0 | 0 | 0 | 0 | 4 | K | 2 |  |  |  | ROZPOCET |  |  |  |  | 0 | 0 | 0 | 0 | 0 | 1 | 0 | 4 | -27750724
| Online PSC |  | https://podminky.urs.cz/item/CS_URS_2024_01/131213701 | [14 empty] | Online PSC | 2
| VV |  | "vybrání podlahy 1np" | [14 empty] | VV | 2 | 1 | True | 0 | ROZPOCET
| VV |  | (49,98-15,0+23,14+7,88+3,25+3,25+1,98+2,22+2,43+6,94)*1,05*0,38 |  | 34.342 | [12 empty] | VV | 2 | 2 | True | 0 | ROZPOCET
| VV |  | (25,98+18,65+19,5+15,0)*1,05*0,68 |  | 56.499 | [12 empty] | VV | 2 | 2 | True | 0 | ROZPOCET
| VV |  | (11,12+7,8+9,98)*1,05*1,26 |  | 38.235 | [12 empty] | VV | 2 | 2 | True | 0 | ROZPOCET
| VV |  | Mezisoučet |  | 129.076 | [12 empty] | VV | 2 | 3 | True | 0 | ROZPOCET
| VV |  | "pro výtah"2,5*2,1*1,04 |  | 5.46 | [12 empty] | VV | 2 | 2 | True | 0 | ROZPOCET
| VV |  | Součet |  | 134.536 | [12 empty] | VV | 2 | 4 | True | 1 | ROZPOCET
4 | K | 132212221 | Hloubení zapažených rýh šířky do 2000 mm v soudržných horninách třídy těžitelnosti I skupiny 3 ručně | m3 | 99.131 |  | 0 | CS ÚRS 2024 01 |  | základní |  | 0 | 0 | 0 | 0 | 0 | 4 | K | 2 |  |  |  | ROZPOCET |  |  |  |  | 0 | 0 | 0 | 0 | 0 | 1 | 0 | 4 | -2124054086
| Online PSC |  | https://podminky.urs.cz/item/CS_URS_2024_01/132212221 | [14 empty] | Online PSC | 2
| VV |  | "P01 odkop ze dvora"(20,87+5,565)*1,5*2,5 |  | 99.131 | [12 empty] | VV | 2 | 2 | True | 1 | ROZPOCET
5 | K | 139711111 | Vykopávky v uzavřených prostorech v hornině třídy těžitelnosti I skupiny 1 až 3 ručně | m3 | 14.171 |  | 0 | CS ÚRS 2024 01 |  | základní |  | 0 | 0 | 0 | 0 | 0 | 4 | K | 2 |  |  |  | ROZPOCET |  |  |  |  | 0 | 0 | 0 | 0 | 0 | 1 | 0 | 4 | 1540280065
| Online PSC |  | https://podminky.urs.cz/item/CS_URS_2024_01/139711111 | [14 empty] | Online PSC | 2
| VV |  | "1pp pod objektem"20,84*0,68 |  | 14.171 | [12 empty] | VV | 2 | 2 | True | 1 | ROZPOCET
6 | K | 13971211.1 | Vysátí násypaniny sklepních prostor pomocí sacího bagru | m3 | 140.7 |  | 0 |  |  | základní |  | 0 | 0 | 0 | 0 | 0 | 4 | K | 2 |  |  |  | ROZPOCET |  |  |  |  | 0 | 0 | 0 | 0 | 0 | 1 | 0 | 4 | -263818975
| VV |  | "1pp-zadní část sklepu, množství upřesnit dle skutečnosti"80,4*1,75 |  | 140.7 | [12 empty] | VV | 2 | 2 | True | 1 | ROZPOCET
7 | K | 151101201 | Zřízení příložného pažení stěn výkopu hl do 4 m | m2 | 132.175 |  | 0 | CS ÚRS 2024 01 |  | základní |  | 0 | 0.0007 | 0.092522 | 0 | 0 | 4 | K | 2 |  |  |  | ROZPOCET |  |  |  |  | 0 | 0 | 0 | 0 | 0 | 1 | 0 | 4 | -1646966373
| Online PSC |  | https://podminky.urs.cz/item/CS_URS_2024_01/151101201 | [14 empty] | Online PSC | 2
| VV |  | "výkop ze dvora"(20,87+5,565)*2,5*2 |  | 132.175 | [12 empty] | VV | 2 | 2 | True | 1 | ROZPOCET
8 | K | 151101211 | Odstranění příložného pažení stěn hl do 4 m | m2 | 132.175 |  | 0 | CS ÚRS 2024 01 |  | základní |  | 0 | 0 | 0 | 0 | 0 | 4 | K | 2 |  |  |  | ROZPOCET |  |  |  |  | 0 | 0 | 0 | 0 | 0 | 1 | 0 | 4 | 1601663328
| Online PSC |  | https://podminky.urs.cz/item/CS_URS_2024_01/151101211 | [14 empty] | Online PSC | 2
9 | K | 151101301 | Zřízení rozepření stěn při pažení příložném hl do 4 m | m3 | 132.175 |  | 0 | CS ÚRS 2024 01 |  | základní |  | 0 | 0.00046 | 0.060801 | 0 | 0 | 4 | K | 2 |  |  |  | ROZPOCET |  |  |  |  | 0 | 0 | 0 | 0 | 0 | 1 | 0 | 4 | -1388004002
| Online PSC |  | https://podminky.urs.cz/item/CS_URS_2024_01/151101301 | [14 empty] | Online PSC | 2
10 | K | 151101311 | Odstranění rozepření stěn při pažení příložném hl do 4 m | m3 | 132.175 |  | 0 | CS ÚRS 2024 01 |  | základní |  | 0 | 0 | 0 | 0 | 0 | 4 | K | 2 |  |  |  | ROZPOCET |  |  |  |  | 0 | 0 | 0 | 0 | 0 | 1 | 0 | 4 | -1535378658
| Online PSC |  | https://podminky.urs.cz/item/CS_URS_2024_01/151101311 | [14 empty] | Online PSC | 2
11 | K | 162251102 | Vodorovné přemístění přes 20 do 50 m výkopku/sypaniny z horniny třídy těžitelnosti I skupiny 1 až 3 | m3 | 215.222 |  | 0 | CS ÚRS 2024 01 |  | základní |  | 0 | 0 | 0 | 0 | 0 | 4 | K | 2 |  |  |  | ROZPOCET |  |  |  |  | 0 | 0 | 0 | 0 | 0 | 1 | 0 | 4 | -1516378703
| Online PSC |  | https://podminky.urs.cz/item/CS_URS_2024_01/162251102 | [14 empty] | Online PSC | 2
| VV |  | 42,4*0,2*2 |  | 16.96 | [12 empty] | VV | 2 | 2 | True | 0 | ROZPOCET
| VV |  | 99,131*2 |  | 198.262 | [12 empty] | VV | 2 | 2 | True | 0 | ROZPOCET
| VV |  | Součet |  | 215.222 | [12 empty] | VV | 2 | 4 | True | 1 | ROZPOCET
12 | K | 162751117 | Vodorovné přemístění do 10000 m výkopku/sypaniny z horniny třídy těžitelnosti I, skupiny 1 až 3 | m3 | 148.707 |  | 0 | CS ÚRS 2024 01 |  | základní |  | 0 | 0 | 0 | 0 | 0 | 4 | K | 2 |  |  |  | ROZPOCET |  |  |  |  | 0 | 0 | 0 | 0 | 0 | 1 | 0 | 4 | 1423574511
| Online PSC |  | https://podminky.urs.cz/item/CS_URS_2024_01/162751117 | [14 empty] | Online PSC | 2
| VV |  | 134,536+99,131+14,171 |  | 247.838 | [12 empty] | VV | 2 | 2 | True | 0 | ROZPOCET
| VV |  | -99,131 |  | -99.131 | [12 empty] | VV | 2 | 2 | True | 0 | ROZPOCET
| VV |  | Součet |  | 148.707 | [12 empty] | VV | 2 | 4 | True | 1 | ROZPOCET
13 | K | 162751137 | Vodorovné přemístění přes 9 000 do 10000 m výkopku/sypaniny z horniny třídy těžitelnosti II skupiny 4 a 5 | m3 | 140.7 |  | 0 | CS ÚRS 2024 01 |  | základní |  | 0 | 0 | 0 | 0 | 0 | 4 | K | 2 |  |  |  | ROZPOCET |  |  |  |  | 0 | 0 | 0 | 0 | 0 | 1 | 0 | 4 | -977048404
| Online PSC |  | https://podminky.urs.cz/item/CS_URS_2024_01/162751137 | [14 empty] | Online PSC | 2
| VV |  | "odvoz násypaniny sklepa"140,7 |  | 140.7 | [12 empty] | VV | 2 | 2 | True | 1 | ROZPOCET
14 | K | 167151101 | Nakládání výkopku z hornin třídy těžitelnosti I, skupiny 1 až 3 do 100 m3 | m3 | 107.611 |  | 0 | CS ÚRS 2024 01 |  | základní |  | 0 | 0 | 0 | 0 | 0 | 4 | K | 2 |  |  |  | ROZPOCET |  |  |  |  | 0 | 0 | 0 | 0 | 0 | 1 | 0 | 4 | 1853473017
| Online PSC |  | https://podminky.urs.cz/item/CS_URS_2024_01/167151101 | [14 empty] | Online PSC | 2
| VV |  | 8,48 |  | 8.48 | [12 empty] | VV | 2 | 2 | True | 0 | ROZPOCET
| VV |  | 99,131 |  | 99.131 | [12 empty] | VV | 2 | 2 | True | 0 | ROZPOCET
| VV |  | Součet |  | 107.611 | [12 empty] | VV | 2 | 4 | True | 1 | ROZPOCET
15 | K | 171201221 | Poplatek za uložení na skládce (skládkovné) zeminy a kamení kód odpadu 17 05 04 | t | 506.062 |  | 0 | CS ÚRS 2024 01 |  | základní |  | 0 | 0 | 0 | 0 | 0 | 4 | K | 2 |  |  |  | ROZPOCET |  |  |  |  | 0 | 0 | 0 | 0 | 0 | 1 | 0 | 4 | 1330633356
| Online PSC |  | https://podminky.urs.cz/item/CS_URS_2024_01/171201221 | [14 empty] | Online PSC | 2
| VV |  | 148,707*1,7 |  | 252.802 | [12 empty] | VV | 2 | 2 | True | 0 | ROZPOCET
| VV |  | 140,7*1,8 |  | 253.26 | [12 empty] | VV | 2 | 2 | True | 0 | ROZPOCET
| VV |  | Součet |  | 506.062 | [12 empty] | VV | 2 | 4 | True | 1 | ROZPOCET
16 | K | 171251201 | Uložení sypaniny na skládky nebo meziskládky | m3 | 397.018 |  | 0 | CS ÚRS 2024 01 |  | základní |  | 0 | 0 | 0 | 0 | 0 | 4 | K | 2 |  |  |  | ROZPOCET |  |  |  |  | 0 | 0 | 0 | 0 | 0 | 1 | 0 | 4 | 769842821
| Online PSC |  | https://podminky.urs.cz/item/CS_URS_2024_01/171251201 | [14 empty] | Online PSC | 2
| VV |  | 8,48+99,131 |  | 107.611 | [12 empty] | VV | 2 | 2 | True | 0 | ROZPOCET
| VV |  | 148,707 |  | 148.707 | [12 empty] | VV | 2 | 2 | True | 0 | ROZPOCET
| VV |  | 140,7 |  | 140.7 | [12 empty] | VV | 2 | 2 | True | 0 | ROZPOCET
| VV |  | Součet |  | 397.018 | [12 empty] | VV | 2 | 4 | True | 1 | ROZPOCET
17 | K | 174111101 | Zásyp jam, šachet rýh nebo kolem objektů sypaninou se zhutněním ručně | m3 | 99.131 |  | 0 | CS ÚRS 2024 01 |  | základní |  | 0 | 0 | 0 | 0 | 0 | 4 | K | 2 |  |  |  | ROZPOCET |  |  |  |  | 0 | 0 | 0 | 0 | 0 | 1 | 0 | 4 | -488769457
| Online PSC |  | https://podminky.urs.cz/item/CS_URS_2024_01/174111101 | [14 empty] | Online PSC | 2
18 | K | 181311103 | Rozprostření ornice tl vrstvy do 200 mm v rovině nebo ve svahu do 1:5 ručně | m2 | 42.4 |  | 0 | CS ÚRS 2024 01 |  | základní |  | 0 | 0 | 0 | 0 | 0 | 4 | K | 2 |  |  |  | ROZPOCET |  |  |  |  | 0 | 0 | 0 | 0 | 0 | 1 | 0 | 4 | -667867529
| Online PSC |  | https://podminky.urs.cz/item/CS_URS_2024_01/181311103 | [14 empty] | Online PSC | 2
19 | K | 181411131 | Založení parkového trávníku výsevem plochy do 1000 m2 v rovině a ve svahu do 1:5 | m2 | 42.4 |  | 0 | CS ÚRS 2024 01 |  | základní |  | 0 | 0 | 0 | 0 | 0 | 4 | K | 2 |  |  |  | ROZPOCET |  |  |  |  | 0 | 0 | 0 | 0 | 0 | 1 | 0 | 4 | -1149163022
| Online PSC |  | https://podminky.urs.cz/item/CS_URS_2024_01/181411131 | [14 empty] | Online PSC | 2
20 | M | 00572410 | osivo směs travní parková | kg | 0.636 |  | 0 | CS ÚRS 2024 01 |  | základní |  | 0 | 0.001 | 0.000636 | 0 | 0 | 8 | M | 2 |  |  |  | ROZPOCET |  |  |  |  | 0 | 0 | 0 | 0 | 0 | 1 | 0 | 4 | -628337256
21 | K | 182303111 | Doplnění zeminy nebo substrátu na travnatých plochách tl 50 mm rovina v rovinně a svahu do 1:5 | m2 | 50 |  | 0 | CS ÚRS 2024 01 |  | základní |  | 0 | 0 | 0 | 0 | 0 | 4 | K | 2 |  |  |  | ROZPOCET |  |  |  |  | 0 | 0 | 0 | 0 | 0 | 1 | 0 | 4 | 1087330869
| Online PSC |  | https://podminky.urs.cz/item/CS_URS_2024_01/182303111 | [14 empty] | Online PSC | 2
22 | M | 10371500 | substrát pro trávníky VL | m3 | 2.6 |  | 0 | CS ÚRS 2024 01 |  | základní |  | 0 | 0.21 | 0.546 | 0 | 0 | 8 | M | 2 |  |  |  | ROZPOCET |  |  |  |  | 0 | 0 | 0 | 0 | 0 | 1 | 0 | 4 | 1604097580
23 | K | 183111314 | Jamky pro výsadbu s výměnou 100 % půdy zeminy tř 1 až 4 objem do 0,02 m3 v rovině a svahu do 1:5 vč. dodávky keřů | kus | 28 |  | 0 | CS ÚRS 2024 01 |  | základní |  | 0 | 0 | 0 | 0 | 0 | 4 | K | 2 |  |  |  | ROZPOCET |  |  |  |  | 0 | 0 | 0 | 0 | 0 | 1 | 0 | 4 | -1897405560
| Online PSC |  | https://podminky.urs.cz/item/CS_URS_2024_01/183111314 | [14 empty] | Online PSC | 2
24 | M | 10391100 | kůra mulčovací VL | m3 | 6 |  | 0 | CS ÚRS 2024 01 |  | základní |  | 0 | 0.2 | 1.2 | 0 | 0 | 8 | M | 2 |  |  |  | ROZPOCET |  |  |  |  | 0 | 0 | 0 | 0 | 0 | 1 | 0 | 4 | -822202557
| D | 2 | Zakládání |  |  |  | 0 |  |  |  |  | 0 |  | 12.574 |  | 0 | 1 | D | 1 |  |  |  | ROZPOCET | [10 empty] | 0
25 | K | 2127511.1 | Trativod z drenážních trubek flexibilních PVC-DN160 včetně obsypu fr. 16-64 a obalení geotextilí 2x300g/m2 | m | 24 |  | 0 |  |  | základní |  | 0 | 0.28736 | 6.8966 | 0 | 0 | 4 | K | 2 |  |  |  | ROZPOCET |  |  |  |  | 0 | 0 | 0 | 0 | 0 | 1 | 0 | 4 | -357726525
| VV |  | "ozn. P12" 24,0 |  | 24 | [12 empty] | VV | 2 | 2 | True | 1 | ROZPOCET
26 | K | 271532212 | Podsyp pod základové konstrukce se zhutněním z hrubého kameniva frakce 16 až 32 mm | m3 | 0.504 |  | 0 | CS ÚRS 2024 01 |  | základní |  | 0 | 2.16 | 1.0886 | 0 | 0 | 4 | K | 2 |  |  |  | ROZPOCET |  |  |  |  | 0 | 0 | 0 | 0 | 0 | 1 | 0 | 4 | -351541884
| Online PSC |  | https://podminky.urs.cz/item/CS_URS_2024_01/271532212 | [14 empty] | Online PSC | 2
| VV |  | "výtah"2,4*2,1*0,10 |  | 0.504 | [12 empty] | VV | 2 | 2 | True | 1 | ROZPOCET
27 | K | 273321511 | Základové desky ze ŽB bez zvýšených nároků na prostředí tř. C 25/30 | m3 | 1.384 |  | 0 | CS ÚRS 2024 01 |  | základní |  | 0 | 2.5019 | 3.4626 | 0 | 0 | 4 | K | 2 |  |  |  | ROZPOCET |  |  |  |  | 0 | 0 | 0 | 0 | 0 | 1 | 0 | 4 | -2007225818
| Online PSC |  | https://podminky.urs.cz/item/CS_URS_2024_01/273321511 | [14 empty] | Online PSC | 2
| VV |  | "pod výtah"2,2*2,0*0,20 |  | 0.88 | [12 empty] | VV | 2 | 2 | True | 0 | ROZPOCET
| VV |  | 2,4*2,1*0,10 |  | 0.504 | [12 empty] | VV | 2 | 2 | True | 0 | ROZPOCET
| VV |  | Součet |  | 1.384 | [12 empty] | VV | 2 | 4 | True | 1 | ROZPOCET
28 | K | 273351121 | Zřízení bednění základových desek | m2 | 2.58 |  | 0 | CS ÚRS 2024 01 |  | základní |  | 0 | 0.00294 | 0.0075852 | 0 | 0 | 4 | K | 2 |  |  |  | ROZPOCET |  |  |  |  | 0 | 0 | 0 | 0 | 0 | 1 | 0 | 4 | -426731935
| Online PSC |  | https://podminky.urs.cz/item/CS_URS_2024_01/273351121 | [14 empty] | Online PSC | 2
| VV |  | "pod výtah"(2,2+2,0)*2*0,20 |  | 1.68 | [12 empty] | VV | 2 | 2 | True | 0 | ROZPOCET
| VV |  | (2,4+2,1)*2*0,10 |  | 0.9 | [12 empty] | VV | 2 | 2 | True | 0 | ROZPOCET
| VV |  | Součet |  | 2.58 | [12 empty] | VV | 2 | 4 | True | 1 | ROZPOCET
29 | K | 273351122 | Odstranění bednění základových desek | m2 | 2.58 |  | 0 | CS ÚRS 2024 01 |  | základní |  | 0 | 0 | 0 | 0 | 0 | 4 | K | 2 |  |  |  | ROZPOCET |  |  |  |  | 0 | 0 | 0 | 0 | 0 | 1 | 0 | 4 | -1131845924
| Online PSC |  | https://podminky.urs.cz/item/CS_URS_2024_01/273351122 | [14 empty] | Online PSC | 2
30 | K | 273361821 | Výztuž základových desek betonářskou ocelí 10 505 (R) | t | 0.181 |  | 0 | CS ÚRS 2024 01 |  | základní |  | 0 | 1.0606 | 0.19197 | 0 | 0 | 4 | K | 2 |  |  |  | ROZPOCET |  |  |  |  | 0 | 0 | 0 | 0 | 0 | 1 | 0 | 4 | 72017145
| Online PSC |  | https://podminky.urs.cz/item/CS_URS_2024_01/273361821 | [14 empty] | Online PSC | 2
| VV |  | 2,58*70*0,001 |  | 0.181 | [12 empty] | VV | 2 | 2 | True | 1 | ROZPOCET
31 | K | 279232511 | Postupná podezdívka základového zdiva cihlami pálenými na MC | m3 | 0.48 |  | 0 | CS ÚRS 2024 01 |  | základní |  | 0 | 1.9303 | 0.92654 | 0 | 0 | 4 | K | 2 |  |  |  | ROZPOCET |  |  |  |  | 0 | 0 | 0 | 0 | 0 | 1 | 0 | 4 | -237982352
| Online PSC |  | https://podminky.urs.cz/item/CS_URS_2024_01/279232511 | [14 empty] | Online PSC | 2
| VV |  | "u výtahu"2,0*0,6*0,4 |  | 0.48 | [12 empty] | VV | 2 | 2 | True | 1 | ROZPOCET
| D | 3 | Svislé a kompletní konstrukce |  |  |  | 0 |  |  |  |  | 0 |  | 166.9631 |  | 0.0013746 | 1 | D | 1 |  |  |  | ROZPOCET | [10 empty] | 0
32 | K | 310236261 | Zazdívka otvorů pl přes 0,0225 do 0,09 m2 ve zdivu nadzákladovém cihlami pálenými tl přes 450 do 600 mm | kus | 2 |  | 0 | CS ÚRS 2024 01 |  | základní |  | 0 | 0.09686 | 0.19372 | 0 | 0 | 4 | K | 2 |  |  |  | ROZPOCET |  |  |  |  | 0 | 0 | 0 | 0 | 0 | 1 | 0 | 4 | -624110418
| Online PSC |  | https://podminky.urs.cz/item/CS_URS_2024_01/310236261 | [14 empty] | Online PSC | 2
33 | K | 310238211 | Zazdívka otvorů pl přes 0,25 do 1 m2 ve zdivu nadzákladovém cihlami pálenými na MVC | m3 | 3.017 |  | 0 | CS ÚRS 2024 01 |  | základní |  | 0 | 1.8775 | 5.6644 | 0 | 0 | 4 | K | 2 |  |  |  | ROZPOCET |  |  |  |  | 0 | 0 | 0 | 0 | 0 | 1 | 0 | 4 | -756109696
| Online PSC |  | https://podminky.urs.cz/item/CS_URS_2024_01/310238211 | [14 empty] | Online PSC | 2
| VV |  | "1np"0,6*1,8*0,2*2 |  | 0.432 | [12 empty] | VV | 2 | 2 | True | 0 | ROZPOCET
| VV |  | "2np"0,65*0,65*0,2 |  | 0.085 | [12 empty] | VV | 2 | 2 | True | 0 | ROZPOCET
| VV |  | "nad věnci cca"2,5 |  | 2.5 | [12 empty] | VV | 2 | 2 | True | 0 | ROZPOCET
| VV |  | Součet |  | 3.017 | [12 empty] | VV | 2 | 4 | True | 1 | ROZPOCET
34 | K | 310239211 | Zazdívka otvorů pl přes 1 do 4 m2 ve zdivu nadzákladovém cihlami pálenými na MVC | m3 | 12.85 |  | 0 | CS ÚRS 2024 01 |  | základní |  | 0 | 1.8775 | 24.1259 | 0 | 0 | 4 | K | 2 |  |  |  | ROZPOCET |  |  |  |  | 0 | 0 | 0 | 0 | 0 | 1 | 0 | 4 | -912404296
| Online PSC |  | https://podminky.urs.cz/item/CS_URS_2024_01/310239211 | [14 empty] | Online PSC | 2
| VV |  | "1np"1,695*2,6*0,3 |  | 1.322 | [12 empty] | VV | 2 | 2 | True | 0 | ROZPOCET
| VV |  | "2np"1,48*1,0*0,705+4,18*0,95*0,25 |  | 2.036 | [12 empty] | VV | 2 | 2 | True | 0 | ROZPOCET
| VV |  | 0,78*2,05*0,55+2,3*3,66*0,3+0,75*0,5*2,1+1,0*1,5*0,2 |  | 4.492 | [12 empty] | VV | 2 | 2 | True | 0 | ROZPOCET
| VV |  | "ostatní zazdívky cca"5,0 |  | 5 | [12 empty] | VV | 2 | 2 | True | 0 | ROZPOCET
| VV |  | Součet |  | 12.85 | [12 empty] | VV | 2 | 4 | True | 1 | ROZPOCET
35 | K | 311236301 | Zdivo jednovrstvé zvukově izolační na tenkovrstvou maltu z cihel děrovaných broušených do P15 tl 190 mm | m2 | 11.88 |  | 0 | CS ÚRS 2024 01 |  | základní |  | 0 | 0.19692 | 2.3394 | 0 | 0 | 4 | K | 2 |  |  |  | ROZPOCET |  |  |  |  | 0 | 0 | 0 | 0 | 0 | 1 | 0 | 4 | 1196131894
| Online PSC |  | https://podminky.urs.cz/item/CS_URS_2024_01/311236301 | [14 empty] | Online PSC | 2
| VV |  | "2np"4,8*3,0-1,2*2,1 |  | 11.88 | [12 empty] | VV | 2 | 2 | True | 1 | ROZPOCET
36 | K | 311321411 | Nosná zeď ze ŽB tř. C 25/30 bez výztuže | m3 | 19.947 |  | 0 | CS ÚRS 2024 01 |  | základní |  | 0 | 2.5019 | 49.9048 | 0 | 0 | 4 | K | 2 |  |  |  | ROZPOCET |  |  |  |  | 0 | 0 | 0 | 0 | 0 | 1 | 0 | 4 | 1375059430
| Online PSC |  | https://podminky.urs.cz/item/CS_URS_2024_01/311321411 | [14 empty] | Online PSC | 2
| VV |  | "výtah"((2,2+2,0)*2*12,49-1,0*2,22*3)*0,20 |  | 19.651 | [12 empty] | VV | 2 | 2 | True | 0 | ROZPOCET
| VV |  | "dole u výtahu"2,1*0,94*0,15 |  | 0.296 | [12 empty] | VV | 2 | 2 | True | 0 | ROZPOCET
| VV |  | Součet |  | 19.947 | [12 empty] | VV | 2 | 4 | True | 1 | ROZPOCET
37 | K | 3113219.1 | Nový anglický dvorek na západní fasádě - vel. dtto stávající | soubor | 1 |  | 0 |  |  | základní |  | 0 | 0 | 0 | 0 | 0 | 4 | K | 2 |  |  |  | ROZPOCET |  |  |  |  | 0 | 0 | 0 | 0 | 0 | 1 | 0 | 4 | 870202834
38 | K | 311351121 | Zřízení oboustranného bednění nosných nadzákladových zdí | m2 | 209.832 |  | 0 | CS ÚRS 2024 01 |  | základní |  | 0 | 0.00275 | 0.57704 | 0 | 0 | 4 | K | 2 |  |  |  | ROZPOCET |  |  |  |  | 0 | 0 | 0 | 0 | 0 | 1 | 0 | 4 | 1818005774
| Online PSC |  | https://podminky.urs.cz/item/CS_URS_2024_01/311351121 | [14 empty] | Online PSC | 2
| VV |  | "výtah"(2,2+2,0)*2*12,49*2 |  | 209.832 | [12 empty] | VV | 2 | 2 | True | 1 | ROZPOCET
39 | K | 311351122 | Odstranění oboustranného bednění nosných nadzákladových zdí | m2 | 209.832 |  | 0 | CS ÚRS 2024 01 |  | základní |  | 0 | 0 | 0 | 0 | 0 | 4 | K | 2 |  |  |  | ROZPOCET |  |  |  |  | 0 | 0 | 0 | 0 | 0 | 1 | 0 | 4 | -530086055
| Online PSC |  | https://podminky.urs.cz/item/CS_URS_2024_01/311351122 | [14 empty] | Online PSC | 2
40 | K | 311351311 | Zřízení jednostranného bednění nosných nadzákladových zdí | m2 | 1.974 |  | 0 | CS ÚRS 2024 01 |  | základní |  | 0 | 0.00346 | 0.00683 | 0 | 0 | 4 | K | 2 |  |  |  | ROZPOCET |  |  |  |  | 0 | 0 | 0 | 0 | 0 | 1 | 0 | 4 | 478238916
| Online PSC |  | https://podminky.urs.cz/item/CS_URS_2024_01/311351311 | [14 empty] | Online PSC | 2
| VV |  | 2,1*0,94 |  | 1.974 | [12 empty] | VV | 2 | 2 | True | 1 | ROZPOCET
41 | K | 311351312 | Odstranění jednostranného bednění nosných nadzákladových zdí | m2 | 1.974 |  | 0 | CS ÚRS 2024 01 |  | základní |  | 0 | 0 | 0 | 0 | 0 | 4 | K | 2 |  |  |  | ROZPOCET |  |  |  |  | 0 | 0 | 0 | 0 | 0 | 1 | 0 | 4 | -736665704
| Online PSC |  | https://podminky.urs.cz/item/CS_URS_2024_01/311351312 | [14 empty] | Online PSC | 2
42 | K | 311361821 | Výztuž nosných zdí betonářskou ocelí 10 505 | t | 3.279 |  | 0 | CS ÚRS 2024 01 |  | základní |  | 0 | 1.0492 | 3.4404 | 0 | 0 | 4 | K | 2 |  |  |  | ROZPOCET |  |  |  |  | 0 | 0 | 0 | 0 | 0 | 1 | 0 | 4 | -181952042
| Online PSC |  | https://podminky.urs.cz/item/CS_URS_2024_01/311361821 | [14 empty] | Online PSC | 2
| VV |  | "dle výpisu statiky"3,279 |  | 3.279 | [12 empty] | VV | 2 | 2 | True | 1 | ROZPOCET
43 | K | 317168022 | Překlad keramický plochý š 145 mm dl 1250 mm | kus | 3 |  | 0 | CS ÚRS 2024 01 |  | základní |  | 0 | 0.02693 | 0.08079 | 0 | 0 | 4 | K | 2 |  |  |  | ROZPOCET |  |  |  |  | 0 | 0 | 0 | 0 | 0 | 1 | 0 | 4 | 2075065334
| Online PSC |  | https://podminky.urs.cz/item/CS_URS_2024_01/317168022 | [14 empty] | Online PSC | 2
44 | K | 317234410 | Vyzdívka mezi nosníky z cihel pálených na MC | m3 | 0.27 |  | 0 | CS ÚRS 2024 01 |  | základní |  | 0 | 1.943 | 0.52462 | 0 | 0 | 4 | K | 2 |  |  |  | ROZPOCET |  |  |  |  | 0 | 0 | 0 | 0 | 0 | 1 | 0 | 4 | 867053205
| Online PSC |  | https://podminky.urs.cz/item/CS_URS_2024_01/317234410 | [14 empty] | Online PSC | 2
| VV |  | "ozn. P02" 3,0*0,3*0,3 |  | 0.27 | [12 empty] | VV | 2 | 2 | True | 1 | ROZPOCET
45 | K | 31794.8 | Osazení a dodávka ocelových válcovaných nosníků - překladů (obloukových) včetně povchové úpravy a svařování | kg | 1723.491 |  | 0 |  |  | základní |  | 0 | 0.001 | 1.7235 | 0 | 0 | 4 | K | 2 |  |  |  | ROZPOCET |  |  |  |  | 0 | 0 | 0 | 0 | 0 | 1 | 0 | 4 | 207755820
| VV |  | "dle statiky strop nad 1np"1566,81*1,1 |  | 1723.491 | [12 empty] | VV | 2 | 2 | True | 0 | ROZPOCET
| VV |  | Součet |  | 1723.491 | [12 empty] | VV | 2 | 4 | True | 1 | ROZPOCET
46 | K | 31794.9 | Osazení a dodávka ocelových válcovaných nosníků - překladů včetně povchové úpravy a svařování | kg | 943.36 |  | 0 |  |  | základní |  | 0 | 0.001 | 0.94336 | 0 | 0 | 4 | K | 2 |  |  |  | ROZPOCET |  |  |  |  | 0 | 0 | 0 | 0 | 0 | 1 | 0 | 4 | -1314896130
| VV |  | "dle statiky strop nad 2np"857,60*1,1 |  | 943.36 | [12 empty] | VV | 2 | 2 | True | 0 | ROZPOCET
| VV |  | Součet |  | 943.36 | [12 empty] | VV | 2 | 4 | True | 1 | ROZPOCET
47 | K | 317944323 | Válcované nosníky č.14 až 22 dodatečně osazované do připravených otvorů | t | 0.134 |  | 0 | CS ÚRS 2024 01 |  | základní |  | 0 | 1.09 | 0.14606 | 0 | 0 | 4 | K | 2 |  |  |  | ROZPOCET |  |  |  |  | 0 | 0 | 0 | 0 | 0 | 1 | 0 | 4 | 1561344099
| Online PSC |  | https://podminky.urs.cz/item/CS_URS_2024_01/317944323 | [14 empty] | Online PSC | 2
| VV |  | "P02 IPE 200" 3,0*2*0,0224 |  | 0.134 | [12 empty] | VV | 2 | 2 | True | 1 | ROZPOCET
48 | K | 319202124 | Dodatečná izolace zdiva tl přes 450 do 600 mm nízkotlakou injektáží křemičitým roztokem | m | 6.92 |  | 0 | CS ÚRS 2024 01 |  | základní |  | 0 | 0.00905 | 0.062626 | 1e-05 | 6.92e-05 | 4 | K | 2 |  |  |  | ROZPOCET |  |  |  |  | 0 | 0 | 0 | 0 | 0 | 1 | 0 | 4 | -1226126605
| Online PSC |  | https://podminky.urs.cz/item/CS_URS_2024_01/319202124 | [14 empty] | Online PSC | 2
| VV |  | "výměra odečtena z výkresu"6,92 |  | 6.92 | [12 empty] | VV | 2 | 2 | True | 1 | ROZPOCET
49 | K | 319202125 | Dodatečná izolace zdiva tl přes 600 do 900 mm nízkotlakou injektáží křemičitým roztokem | m | 71.49 |  | 0 | CS ÚRS 2024 01 |  | základní |  | 0 | 0.01357 | 0.97012 | 1e-05 | 0.0007149 | 4 | K | 2 |  |  |  | ROZPOCET |  |  |  |  | 0 | 0 | 0 | 0 | 0 | 1 | 0 | 4 | -1500338038
| Online PSC |  | https://podminky.urs.cz/item/CS_URS_2024_01/319202125 | [14 empty] | Online PSC | 2
| VV |  | "výměra odečtena z výkresu"71,49 |  | 71.49 | [12 empty] | VV | 2 | 2 | True | 1 | ROZPOCET
50 | K | 319202126 | Dodatečná izolace zdiva tl přes 900 do 1200 mm nízkotlakou injektáží křemičitým roztokem | m | 52.65 |  | 0 | CS ÚRS 2024 01 |  | základní |  | 0 | 0.0181 | 0.95296 | 1e-05 | 0.0005265 | 4 | K | 2 |  |  |  | ROZPOCET |  |  |  |  | 0 | 0 | 0 | 0 | 0 | 1 | 0 | 4 | 1510110323
| Online PSC |  | https://podminky.urs.cz/item/CS_URS_2024_01/319202126 | [14 empty] | Online PSC | 2
| VV |  | "výměra odečtena z výkresu"59,05-6,4 |  | 52.65 | [12 empty] | VV | 2 | 2 | True | 1 | ROZPOCET
51 | K | 319202127 | Dodatečná izolace zdiva tl přes 1200 do 1500 mm nízkotlakou injektáží křemičitým roztokem | m | 6.4 |  | 0 | CS ÚRS 2024 01 |  | základní |  | 0 | 0.02263 | 0.14483 | 1e-05 | 6.4e-05 | 4 | K | 2 |  |  |  | ROZPOCET |  |  |  |  | 0 | 0 | 0 | 0 | 0 | 1 | 0 | 4 | -64590056
| Online PSC |  | https://podminky.urs.cz/item/CS_URS_2024_01/319202127 | [14 empty] | Online PSC | 2
| VV |  | "výměra odečtena z výkresu"6,4 |  | 6.4 | [12 empty] | VV | 2 | 2 | True | 1 | ROZPOCET
52 | K | 340237212 | Zazdívka otvorů v příčkách nebo stěnách pl přes 0,09 do 0,25 m2 cihlami plnými tl přes 100 mm | kus | 2 |  | 0 | CS ÚRS 2024 01 |  | základní |  | 0 | 0.05022 | 0.10044 | 0 | 0 | 4 | K | 2 |  |  |  | ROZPOCET |  |  |  |  | 0 | 0 | 0 | 0 | 0 | 1 | 0 | 4 | -1197851440
| Online PSC |  | https://podminky.urs.cz/item/CS_URS_2024_01/340237212 | [14 empty] | Online PSC | 2
| VV |  | "nad dveřmi D06 a D07"2 |  | 2 | [12 empty] | VV | 2 | 2 | True | 1 | ROZPOCET
53 | K | 342241161 | Příčky z cihel plných dl 290 mm pevnosti P 7,5 až 15 na MC tl 65 mm | m2 | 232.11 |  | 0 | CS ÚRS 2024 01 |  | základní |  | 0 | 0.1094 | 25.3928 | 0 | 0 | 4 | K | 2 |  |  |  | ROZPOCET |  |  |  |  | 0 | 0 | 0 | 0 | 0 | 1 | 0 | 4 | -1534210534
| Online PSC |  | https://podminky.urs.cz/item/CS_URS_2024_01/342241161 | [14 empty] | Online PSC | 2
| VV | S01 | "půda skladba S01 - odečteno z výkresu"87,1+73,11+71,9 |  | 232.11 | [12 empty] | VV | 2 | 2 | True | 1 | ROZPOCET
54 | K | 342244221 | Příčka z cihel broušených na tenkovrstvou maltu tloušťky 140 mm | m2 | 19.576 |  | 0 | CS ÚRS 2024 01 |  | základní |  | 0 | 0.11396 | 2.2309 | 0 | 0 | 4 | K | 2 |  |  |  | ROZPOCET |  |  |  |  | 0 | 0 | 0 | 0 | 0 | 1 | 0 | 4 | 1512201052
| Online PSC |  | https://podminky.urs.cz/item/CS_URS_2024_01/342244221 | [14 empty] | Online PSC | 2
| VV |  | "1np"(3,125+1,985+1,665)*3,5-0,7*1,97*3 |  | 19.576 | [12 empty] | VV | 2 | 2 | True | 1 | ROZPOCET
55 | K | 346244811 | Přizdívky izolační tl 65 mm z cihel dl 290 mm pevnosti P 10 až P 20 na MC 10 | m2 | 57.66 |  | 0 | CS ÚRS 2024 01 |  | základní |  | 0 | 0.1604 | 9.2487 | 0 | 0 | 4 | K | 2 |  |  |  | ROZPOCET |  |  |  |  | 0 | 0 | 0 | 0 | 0 | 1 | 0 | 4 | -1856266966
| Online PSC |  | https://podminky.urs.cz/item/CS_URS_2024_01/346244811 | [14 empty] | Online PSC | 2
| VV |  | "skladba H02 1np-2np"3,81*2,0+4,725*6,7+(3,585+2,98)*2,8 |  | 57.66 | [12 empty] | VV | 2 | 2 | True | 0 | ROZPOCET
| VV | H02 | Mezisoučet |  | 57.66 | [12 empty] | VV | 2 | 3 | True | 1 | ROZPOCET
56 | K | 346244821 | Přizdívky izolační tl 140 mm z cihel dl 290 mm pevnosti P 10 až P 20 na MC 10 | m2 | 27.908 |  | 0 | CS ÚRS 2024 01 |  | základní |  | 0 | 0.2933 | 8.1854 | 0 | 0 | 4 | K | 2 |  |  |  | ROZPOCET |  |  |  |  | 0 | 0 | 0 | 0 | 0 | 1 | 0 | 4 | -1137986892
| Online PSC |  | https://podminky.urs.cz/item/CS_URS_2024_01/346244821 | [14 empty] | Online PSC | 2
| VV |  | "2np"7,625*3,66 |  | 27.908 | [12 empty] | VV | 2 | 2 | True | 1 | ROZPOCET
57 | K | 346272266 | Přizdívka z pórobetonových tvárnic tl 200 mm | m2 | 5.785 |  | 0 | CS ÚRS 2024 01 |  | základní |  | 0 | 0.16114 | 0.93219 | 0 | 0 | 4 | K | 2 |  |  |  | ROZPOCET |  |  |  |  | 0 | 0 | 0 | 0 | 0 | 1 | 0 | 4 | -1876118195
| Online PSC |  | https://podminky.urs.cz/item/CS_URS_2024_01/346272266 | [14 empty] | Online PSC | 2
| VV |  | "1np"(1,25+1,35)*1,3 |  | 3.38 | [12 empty] | VV | 2 | 2 | True | 0 | ROZPOCET
| VV |  | "3np"1,85*1,3 |  | 2.405 | [12 empty] | VV | 2 | 2 | True | 0 | ROZPOCET
| VV |  | Součet |  | 5.785 | [12 empty] | VV | 2 | 4 | True | 1 | ROZPOCET
58 | K | 349231811 | Přizdívka ostění s ozubem z cihel tl přes 80 do 150 mm | m2 | 0.88 |  | 0 | CS ÚRS 2024 01 |  | základní |  | 0 | 0.26723 | 0.23516 | 0 | 0 | 4 | K | 2 |  |  |  | ROZPOCET |  |  |  |  | 0 | 0 | 0 | 0 | 0 | 1 | 0 | 4 | 1059153086
| Online PSC |  | https://podminky.urs.cz/item/CS_URS_2024_01/349231811 | [14 empty] | Online PSC | 2
| VV |  | "1np"0,4*2,2 |  | 0.88 | [12 empty] | VV | 2 | 2 | True | 1 | ROZPOCET
59 | K | 349231821 | Přizdívka ostění s ozubem z cihel tl přes 150 do 300 mm | m2 | 1.65 |  | 0 | CS ÚRS 2024 01 |  | základní |  | 0 | 0.45432 | 0.74963 | 0 | 0 | 4 | K | 2 |  |  |  | ROZPOCET |  |  |  |  | 0 | 0 | 0 | 0 | 0 | 1 | 0 | 4 | -1774759925
| Online PSC |  | https://podminky.urs.cz/item/CS_URS_2024_01/349231821 | [14 empty] | Online PSC | 2
| VV |  | "1np"0,75*2,2 |  | 1.65 | [12 empty] | VV | 2 | 2 | True | 1 | ROZPOCET
60 | K | 389381001 | Dobetonování konstrukcí včetně bednění | m3 | 10.62 |  | 0 | CS ÚRS 2024 01 |  | základní |  | 0 | 2.6447 | 28.0865 | 0 | 0 | 4 | K | 2 |  |  |  | ROZPOCET |  |  |  |  | 0 | 0 | 0 | 0 | 0 | 1 | 0 | 4 | 442163669
| Online PSC |  | https://podminky.urs.cz/item/CS_URS_2024_01/389381001 | [14 empty] | Online PSC | 2
| VV |  | "2np venku pod okap.chodník"21,0*0,6*0,8 |  | 10.08 | [12 empty] | VV | 2 | 2 | True | 0 | ROZPOCET
| VV |  | "pod válc.nosníky stropu"0,20*0,30*0,10*90 |  | 0.54 | [12 empty] | VV | 2 | 2 | True | 0 | ROZPOCET
| VV |  | Součet |  | 10.62 | [12 empty] | VV | 2 | 4 | True | 1 | ROZPOCET
| D | 4 | Vodorovné konstrukce |  |  |  | 0 |  |  |  |  | 0 |  | 93.5953 |  | 0 | 1 | D | 1 |  |  |  | ROZPOCET | [10 empty] | 0
61 | K | 411239211 | Zazdívka otvorů pl přes 1 do 4 m2 v klenbách cihlami tl do 150 mm | m2 | 2.194 |  | 0 | CS ÚRS 2024 01 |  | základní |  | 0 | 0.26978 | 0.5919 | 0 | 0 | 4 | K | 2 |  |  |  | ROZPOCET |  |  |  |  | 0 | 0 | 0 | 0 | 0 | 1 | 0 | 4 | -1153607267
| Online PSC |  | https://podminky.urs.cz/item/CS_URS_2024_01/411239211 | [14 empty] | Online PSC | 2
| VV |  | F05 |  | 2.194 | [12 empty] | VV | 2 | 2 | True | 1 | ROZPOCET
62 | K | 411321414 | Stropy deskové ze ŽB tř. C 25/30 | m3 | 1.803 |  | 0 | CS ÚRS 2024 01 |  | základní |  | 0 | 2.502 | 4.5111 | 0 | 0 | 4 | K | 2 |  |  |  | ROZPOCET |  |  |  |  | 0 | 0 | 0 | 0 | 0 | 1 | 0 | 4 | 2038985590
| Online PSC |  | https://podminky.urs.cz/item/CS_URS_2024_01/411321414 | [14 empty] | Online PSC | 2
| VV |  | "výtah"2,2*2,0*0,2 |  | 0.88 | [12 empty] | VV | 2 | 2 | True | 0 | ROZPOCET
| VV |  | "podesta"4,1*1,5*0,15 |  | 0.923 | [12 empty] | VV | 2 | 2 | True | 0 | ROZPOCET
| VV |  | Součet |  | 1.803 | [12 empty] | VV | 2 | 4 | True | 1 | ROZPOCET
63 | K | 411322424 | Stropy z betonu železového (bez výztuže) do zabudovaného plechového bednění tř. C 25/30 | m3 | 22.001 |  | 0 | CS ÚRS 2024 01 |  | základní |  | 0 | 2.502 | 55.0467 | 0 | 0 | 4 | K | 2 |  |  |  | ROZPOCET |  |  |  |  | 0 | 0 | 0 | 0 | 0 | 1 | 0 | 4 | 1397278517
| Online PSC |  | https://podminky.urs.cz/item/CS_URS_2024_01/411322424 | [14 empty] | Online PSC | 2
| VV |  | "strop nad 2np"220,006*0,10 |  | 22.001 | [12 empty] | VV | 2 | 2 | True | 1 | ROZPOCET
64 | K | 411351011 | Zřízení bednění stropů deskových tl přes 5 do 25 cm bez podpěrné kce | m2 | 10.55 |  | 0 | CS ÚRS 2024 01 |  | základní |  | 0 | 0.00533 | 0.056231 | 0 | 0 | 4 | K | 2 |  |  |  | ROZPOCET |  |  |  |  | 0 | 0 | 0 | 0 | 0 | 1 | 0 | 4 | 1687843388
| Online PSC |  | https://podminky.urs.cz/item/CS_URS_2024_01/411351011 | [14 empty] | Online PSC | 2
| VV |  | "výtah"2,2*2,0 |  | 4.4 | [12 empty] | VV | 2 | 2 | True | 0 | ROZPOCET
| VV |  | 4,1*1,5 |  | 6.15 | [12 empty] | VV | 2 | 2 | True | 0 | ROZPOCET
| VV |  | Součet |  | 10.55 | [12 empty] | VV | 2 | 4 | True | 1 | ROZPOCET
65 | K | 411351012 | Odstranění bednění stropů deskových tl přes 5 do 25 cm bez podpěrné kce | m2 | 10.55 |  | 0 | CS ÚRS 2024 01 |  | základní |  | 0 | 0 | 0 | 0 | 0 | 4 | K | 2 |  |  |  | ROZPOCET |  |  |  |  | 0 | 0 | 0 | 0 | 0 | 1 | 0 | 4 | 802445758
| Online PSC |  | https://podminky.urs.cz/item/CS_URS_2024_01/411351012 | [14 empty] | Online PSC | 2
66 | K | 41135420.1 | Bednění stropů ztracené z hraněných trapézových vln v 50 mm tl 1,0 mm | m2 | 220.006 |  | 0 |  |  | základní |  | 0 | 0.00894 | 1.9669 | 0 | 0 | 4 | K | 2 |  |  |  | ROZPOCET |  |  |  |  | 0 | 0 | 0 | 0 | 0 | 1 | 0 | 4 | 1470400358
| VV |  | 220,006 |  | 220.006 | [12 empty] | VV | 2 | 2 | True | 1 | ROZPOCET
67 | K | 411354313 | Zřízení podpěrné konstrukce stropů výšky do 4 m tl přes 15 do 25 cm | m2 | 4.4 |  | 0 | CS ÚRS 2024 01 |  | základní |  | 0 | 0.00088 | 0.003872 | 0 | 0 | 4 | K | 2 |  |  |  | ROZPOCET |  |  |  |  | 0 | 0 | 0 | 0 | 0 | 1 | 0 | 4 | 1360163528
| Online PSC |  | https://podminky.urs.cz/item/CS_URS_2024_01/411354313 | [14 empty] | Online PSC | 2
68 | K | 411354314 | Odstranění podpěrné konstrukce stropů výšky do 4 m tl přes 15 do 25 cm | m2 | 4.4 |  | 0 | CS ÚRS 2024 01 |  | základní |  | 0 | 0 | 0 | 0 | 0 | 4 | K | 2 |  |  |  | ROZPOCET |  |  |  |  | 0 | 0 | 0 | 0 | 0 | 1 | 0 | 4 | -818008444
| Online PSC |  | https://podminky.urs.cz/item/CS_URS_2024_01/411354314 | [14 empty] | Online PSC | 2
69 | K | 411361821 | Výztuž stropů betonářskou ocelí 10 505 | t | 0.447 |  | 0 | CS ÚRS 2024 01 |  | základní |  | 0 | 1.0555 | 0.47183 | 0 | 0 | 4 | K | 2 |  |  |  | ROZPOCET |  |  |  |  | 0 | 0 | 0 | 0 | 0 | 1 | 0 | 4 | -1256608737
| Online PSC |  | https://podminky.urs.cz/item/CS_URS_2024_01/411361821 | [14 empty] | Online PSC | 2
| VV |  | "dle statiky strop nad 2np"405,99*1,1*0,001 |  | 0.447 | [12 empty] | VV | 2 | 2 | True | 1 | ROZPOCET
70 | K | 411362021 | Výztuž stropů svařovanými sítěmi Kari | t | 1.401 |  | 0 | CS ÚRS 2024 01 |  | základní |  | 0 | 1.0628 | 1.4889 | 0 | 0 | 4 | K | 2 |  |  |  | ROZPOCET |  |  |  |  | 0 | 0 | 0 | 0 | 0 | 1 | 0 | 4 | -784988524
| Online PSC |  | https://podminky.urs.cz/item/CS_URS_2024_01/411362021 | [14 empty] | Online PSC | 2
| VV |  | "dle statiky strop nad 2np"1274,0*1,1*0,001 |  | 1.401 | [12 empty] | VV | 2 | 2 | True | 1 | ROZPOCET
71 | K | 413232221 | Zazdívka zhlaví válcovaných nosníků v přes 150 do 300 mm | kus | 90 |  | 0 | CS ÚRS 2024 01 |  | základní |  | 0 | 0.059 | 5.31 | 0 | 0 | 4 | K | 2 |  |  |  | ROZPOCET |  |  |  |  | 0 | 0 | 0 | 0 | 0 | 1 | 0 | 4 | -1599989625
| Online PSC |  | https://podminky.urs.cz/item/CS_URS_2024_01/413232221 | [14 empty] | Online PSC | 2
72 | K | 41394.1 | Osazení a dodávka ocelových válcovaných nosníků stropu nad 2np včetně povchové úpravy a svařování | kg | 12035.001 |  | 0 |  |  | základní |  | 0 | 0.001 | 12.035 | 0 | 0 | 4 | K | 2 |  |  |  | ROZPOCET |  |  |  |  | 0 | 0 | 0 | 0 | 0 | 1 | 0 | 4 | 1899517336
| VV |  | "dle statiky strop nad 2np"10940,91*1,1 |  | 12035.001 | [12 empty] | VV | 2 | 2 | True | 1 | ROZPOCET
73 | K | 417321515 | Ztužující pásy a věnce ze ŽB tř. C 25/30 | m3 | 1.377 |  | 0 | CS ÚRS 2024 01 |  | základní |  | 0 | 2.502 | 3.4452 | 0 | 0 | 4 | K | 2 |  |  |  | ROZPOCET |  |  |  |  | 0 | 0 | 0 | 0 | 0 | 1 | 0 | 4 | 1500099999
| Online PSC |  | https://podminky.urs.cz/item/CS_URS_2024_01/417321515 | [14 empty] | Online PSC | 2
| VV |  | 8,4*2*0,3*0,205 |  | 1.033 | [12 empty] | VV | 2 | 2 | True | 0 | ROZPOCET
| VV |  | 4,2*2*0,20*0,205 |  | 0.344 | [12 empty] | VV | 2 | 2 | True | 0 | ROZPOCET
| VV |  | Součet |  | 1.377 | [12 empty] | VV | 2 | 4 | True | 1 | ROZPOCET
74 | K | 417351115 | Zřízení bednění ztužujících věnců | m2 | 10.332 |  | 0 | CS ÚRS 2024 01 |  | základní |  | 0 | 0.01117 | 0.11541 | 0 | 0 | 4 | K | 2 |  |  |  | ROZPOCET |  |  |  |  | 0 | 0 | 0 | 0 | 0 | 1 | 0 | 4 | 1736722575
| Online PSC |  | https://podminky.urs.cz/item/CS_URS_2024_01/417351115 | [14 empty] | Online PSC | 2
| VV |  | 8,4*2*2*0,205 |  | 6.888 | [12 empty] | VV | 2 | 2 | True | 0 | ROZPOCET
| VV |  | 4,2*2*2*0,205 |  | 3.444 | [12 empty] | VV | 2 | 2 | True | 0 | ROZPOCET
| VV |  | Součet |  | 10.332 | [12 empty] | VV | 2 | 4 | True | 1 | ROZPOCET
75 | K | 417351116 | Odstranění bednění ztužujících věnců | m2 | 10.332 |  | 0 | CS ÚRS 2024 01 |  | základní |  | 0 | 0 | 0 | 0 | 0 | 4 | K | 2 |  |  |  | ROZPOCET |  |  |  |  | 0 | 0 | 0 | 0 | 0 | 1 | 0 | 4 | -1766250001
| Online PSC |  | https://podminky.urs.cz/item/CS_URS_2024_01/417351116 | [14 empty] | Online PSC | 2
76 | K | 417361821 | Výztuž ztužujících pásů a věnců betonářskou ocelí 10 505 | t | 0.255 |  | 0 | CS ÚRS 2024 01 |  | základní |  | 0 | 1.0529 | 0.26849 | 0 | 0 | 4 | K | 2 |  |  |  | ROZPOCET |  |  |  |  | 0 | 0 | 0 | 0 | 0 | 1 | 0 | 4 | 1709079842
| Online PSC |  | https://podminky.urs.cz/item/CS_URS_2024_01/417361821 | [14 empty] | Online PSC | 2
| VV |  | "dle statiky věnce V1,V2"212,85*1,2*0,001 |  | 0.255 | [12 empty] | VV | 2 | 2 | True | 1 | ROZPOCET
77 | K | 452311141 | Podkladní desky z betonu prostého bez zvýšených nároků na prostředí tř. C 16/20 otevřený výkop | m3 | 3.6 |  | 0 | CS ÚRS 2024 01 |  | základní |  | 0 | 2.301 | 8.2837 | 0 | 0 | 4 | K | 2 |  |  |  | ROZPOCET |  |  |  |  | 0 | 0 | 0 | 0 | 0 | 1 | 0 | 4 | -1557203161
| Online PSC |  | https://podminky.urs.cz/item/CS_URS_2024_01/452311141 | [14 empty] | Online PSC | 2
| VV |  | "ozn. P12" 24,0*1,0*0,15 |  | 3.6 | [12 empty] | VV | 2 | 2 | True | 1 | ROZPOCET
| D | 5 | Komunikace pozemní |  |  |  | 0 |  |  |  |  | 0 |  | 6.8424 |  | 0 | 1 | D | 1 |  |  |  | ROZPOCET | [10 empty] | 0
78 | K | 564720001 | Podklad z kameniva hrubého drceného vel. 8-16 mm plochy do 100 m2 tl 80 mm | m2 | 10.784 |  | 0 | CS ÚRS 2024 01 |  | základní |  | 0 | 0.1592 | 1.7168 | 0 | 0 | 4 | K | 2 |  |  |  | ROZPOCET |  |  |  |  | 0 | 0 | 0 | 0 | 0 | 1 | 0 | 4 | -1294713724
| Online PSC |  | https://podminky.urs.cz/item/CS_URS_2024_01/564720001 | [14 empty] | Online PSC | 2
| VV |  | ZP1 |  | 10.784 | [12 empty] | VV | 2 | 2 | True | 1 | ROZPOCET
79 | K | 564751101 | Podklad z kameniva hrubého drceného vel. 32-63 mm plochy do 100 m2 tl 150 mm | m2 | 10.784 |  | 0 | CS ÚRS 2024 01 |  | základní |  | 0 | 0.2916 | 3.1446 | 0 | 0 | 4 | K | 2 |  |  |  | ROZPOCET |  |  |  |  | 0 | 0 | 0 | 0 | 0 | 1 | 0 | 4 | 1323237093
| Online PSC |  | https://podminky.urs.cz/item/CS_URS_2024_01/564751101 | [14 empty] | Online PSC | 2
| VV |  | ZP1 |  | 10.784 | [12 empty] | VV | 2 | 2 | True | 1 | ROZPOCET
80 | K | 591211111 | Kladení dlažby z kostek drobných z kamene do lože z kameniva těženého tl 50 mm | m2 | 10.784 |  | 0 | CS ÚRS 2024 01 |  | základní |  | 0 | 0.1837 | 1.981 | 0 | 0 | 4 | K | 2 |  |  |  | ROZPOCET |  |  |  |  | 0 | 0 | 0 | 0 | 0 | 1 | 0 | 4 | 421713515
| Online PSC |  | https://podminky.urs.cz/item/CS_URS_2024_01/591211111 | [14 empty] | Online PSC | 2
| VV | ZP1 | "ozn. P15 - kostky zpětně použít - skladba ZP1" 6,74*1,6 |  | 10.784 | [12 empty] | VV | 2 | 2 | True | 1 | ROZPOCET
| D | 6 | Úpravy povrchů, podlahy a osazování výplní |  |  |  | 0 |  |  |  |  | 0 |  | 350.7279 |  | 0.00093975 | 1 | D | 1 |  |  |  | ROZPOCET | [10 empty] | 0
81 | K | 611131101 | Cementový postřik vnitřních stropů nanášený celoplošně ručně | m2 | 268.038 |  | 0 | CS ÚRS 2024 01 |  | základní |  | 0 | 0.00735 | 1.9701 | 0 | 0 | 4 | K | 2 |  |  |  | ROZPOCET |  |  |  |  | 0 | 0 | 0 | 0 | 0 | 1 | 0 | 4 | 1365571294
| Online PSC |  | https://podminky.urs.cz/item/CS_URS_2024_01/611131101 | [14 empty] | Online PSC | 2
| VV |  | s04k |  | 268.038 | [12 empty] | VV | 2 | 2 | True | 1 | ROZPOCET
82 | K | 611142001 | Pletivo sklovláknité vnitřních stropů vtlačené do tmelu | m2 | 254.261 |  | 0 | CS ÚRS 2024 01 |  | základní |  | 0 | 0.00438 | 1.1137 | 0 | 0 | 4 | K | 2 |  |  |  | ROZPOCET |  |  |  |  | 0 | 0 | 0 | 0 | 0 | 1 | 0 | 4 | -1656443227
| Online PSC |  | https://podminky.urs.cz/item/CS_URS_2024_01/611142001 | [14 empty] | Online PSC | 2
| VV |  | S04T |  | 173.85 | [12 empty] | VV | 2 | 2 | True | 0 | ROZPOCET
| VV |  | "1np 30% v rizikových místech"S04k*0,30 |  | 80.411 | [12 empty] | VV | 2 | 2 | True | 0 | ROZPOCET
| VV |  | Součet |  | 254.261 | [12 empty] | VV | 2 | 4 | True | 1 | ROZPOCET
83 | K | 611321123 | Vápenocementová omítka hladká jednovrstvá vnitřních kleneb nebo skořepin nanášená ručně | m2 | 268.038 |  | 0 | CS ÚRS 2024 01 |  | základní |  | 0 | 0.0154 | 4.1278 | 0 | 0 | 4 | K | 2 |  |  |  | ROZPOCET |  |  |  |  | 0 | 0 | 0 | 0 | 0 | 1 | 0 | 4 | 806357577
| Online PSC |  | https://podminky.urs.cz/item/CS_URS_2024_01/611321123 | [14 empty] | Online PSC | 2
| VV |  | "1np"(194,1-9,16)*1,25 |  | 231.175 | [12 empty] | VV | 2 | 2 | True | 0 | ROZPOCET
| VV |  | "2np"(21,98+7,51)*1,25 |  | 36.863 | [12 empty] | VV | 2 | 2 | True | 0 | ROZPOCET
| VV | S04k | Součet |  | 268.038 | [12 empty] | VV | 2 | 4 | True | 1 | ROZPOCET
84 | K | 611321131.1 | Vápenocementový štuk vnitřních rovných stropů tloušťky 4 mm ručně točený | m2 | 173.85 |  | 0 |  |  | základní |  | 0 | 0.003 | 0.52155 | 0 | 0 | 4 | K | 2 |  |  |  | ROZPOCET |  |  |  |  | 0 | 0 | 0 | 0 | 0 | 1 | 0 | 4 | -531674757
| VV |  | S04T |  | 173.85 | [12 empty] | VV | 2 | 2 | True | 1 | ROZPOCET
85 | K | 611321191 | Příplatek k vápenocementové omítce vnitřních stropů za každých dalších 5 mm tloušťky ručně | m2 | 804.114 |  | 0 | CS ÚRS 2024 01 |  | základní |  | 0 | 0.0079 | 6.3525 | 0 | 0 | 4 | K | 2 |  |  |  | ROZPOCET |  |  |  |  | 0 | 0 | 0 | 0 | 0 | 1 | 0 | 4 | 475962618
| Online PSC |  | https://podminky.urs.cz/item/CS_URS_2024_01/611321191 | [14 empty] | Online PSC | 2
| VV |  | S04k*3 |  | 804.114 | [12 empty] | VV | 2 | 2 | True | 1 | ROZPOCET
86 | K | 611321134.1 | Vápenocementový štuk vnitřních kleneb nebo skořepin tloušťky 4 mm ručně točený | m2 | 268.038 |  | 0 |  |  | základní |  | 0 | 0.003 | 0.80411 | 0 | 0 | 4 | K | 2 |  |  |  | ROZPOCET |  |  |  |  | 0 | 0 | 0 | 0 | 0 | 1 | 0 | 4 | -1970655435
| VV |  | S04k |  | 268.038 | [12 empty] | VV | 2 | 2 | True | 1 | ROZPOCET
87 | K | 611325413 | Oprava vnitřní vápenocementové hladké omítky stropů v rozsahu plochy přes 30 do 50 % | m2 | 173.85 |  | 0 | CS ÚRS 2024 01 |  | základní |  | 0 | 0.0282 | 4.9026 | 0 | 0 | 4 | K | 2 |  |  |  | ROZPOCET |  |  |  |  | 0 | 0 | 0 | 0 | 0 | 1 | 0 | 4 | 309646800
| Online PSC |  | https://podminky.urs.cz/item/CS_URS_2024_01/611325413 | [14 empty] | Online PSC | 2
| VV |  | "2np"203,34-21,98-7,51 |  | 173.85 | [12 empty] | VV | 2 | 2 | True | 0 | ROZPOCET
| VV | S04T | Součet |  | 173.85 | [12 empty] | VV | 2 | 4 | True | 1 | ROZPOCET
88 | K | 6121311.H | Těsnící malta vodotěsná kompenzující smrštění tl. 2mm | m2 | 96.36 |  | 0 |  |  | základní |  | 0 | 0.008 | 0.77088 | 0 | 0 | 4 | K | 2 |  |  |  | ROZPOCET |  |  |  |  | 0 | 0 | 0 | 0 | 0 | 1 | 0 | 4 | 1680310537
| VV |  | H01+H02 |  | 96.36 | [12 empty] | VV | 2 | 2 | True | 1 | ROZPOCET
89 | K | 612131101 | Cementový postřik vnitřních stěn nanášený celoplošně ručně | m2 | 1638.053 |  | 0 | CS ÚRS 2024 01 |  | základní |  | 0 | 0.00735 | 12.0397 | 0 | 0 | 4 | K | 2 |  |  |  | ROZPOCET |  |  |  |  | 0 | 0 | 0 | 0 | 0 | 1 | 0 | 4 | 1533765540
| Online PSC |  | https://podminky.urs.cz/item/CS_URS_2024_01/612131101 | [14 empty] | Online PSC | 2
| VV |  | S04s |  | 1405.943 | [12 empty] | VV | 2 | 2 | True | 0 | ROZPOCET
| VV |  | S01 |  | 232.11 | [12 empty] | VV | 2 | 2 | True | 0 | ROZPOCET
| VV |  | Součet |  | 1638.053 | [12 empty] | VV | 2 | 4 | True | 1 | ROZPOCET
90 | K | 612142001 | Pletivo sklovláknité vnitřních stěn vtlačené do tmelu | m2 | 421.783 |  | 0 | CS ÚRS 2024 01 |  | základní |  | 0 | 0.00438 | 1.8474 | 0 | 0 | 4 | K | 2 |  |  |  | ROZPOCET |  |  |  |  | 0 | 0 | 0 | 0 | 0 | 1 | 0 | 4 | 1118242191
| Online PSC |  | https://podminky.urs.cz/item/CS_URS_2024_01/612142001 | [14 empty] | Online PSC | 2
| VV |  | "v rizikových místech a přechody mezi materiály cca 30%"S04s*0,30 |  | 421.783 | [12 empty] | VV | 2 | 2 | True | 1 | ROZPOCET
91 | K | 61223.1 | Montáž a dodávka vnitřního zateplení tl.120mm - komín půda | m2 | 11.72 |  | 0 |  |  | základní |  | 0 | 0.008 | 0.09376 | 0 | 0 | 4 | K | 2 |  |  |  | ROZPOCET |  |  |  |  | 0 | 0 | 0 | 0 | 0 | 1 | 0 | 4 | 360113032
| VV |  | (0,5*2+1,0)*5,86 |  | 11.72 | [12 empty] | VV | 2 | 2 | True | 1 | ROZPOCET
92 | K | 612321111.1 | Vápenocementová omítka hrubá špachtlovaná vnitřních stěn nanášená ručně | m2 | 232.11 |  | 0 |  |  | základní |  | 0 | 0.01575 | 3.6557 | 0 | 0 | 4 | K | 2 |  |  |  | ROZPOCET |  |  |  |  | 0 | 0 | 0 | 0 | 0 | 1 | 0 | 4 | -1665772627
| VV |  | S01 |  | 232.11 | [12 empty] | VV | 2 | 2 | True | 1 | ROZPOCET
93 | K | 612321121 | Vápenocementová omítka hladká jednovrstvá vnitřních stěn nanášená ručně | m2 | 1405.943 |  | 0 | CS ÚRS 2024 01 |  | základní |  | 0 | 0.0154 | 21.6515 | 0 | 0 | 4 | K | 2 |  |  |  | ROZPOCET |  |  |  |  | 0 | 0 | 0 | 0 | 0 | 1 | 0 | 4 | -923401436
| Online PSC |  | https://podminky.urs.cz/item/CS_URS_2024_01/612321121 | [14 empty] | Online PSC | 2
| VV |  | "obvody odečteny z výkresu" | [14 empty] | VV | 2 | 1 | True | 0 | ROZPOCET
| VV |  | "1np"222,15*3,0 |  | 666.45 | [12 empty] | VV | 2 | 2 | True | 0 | ROZPOCET
| VV |  | "2np"238,815*3,5 |  | 835.853 | [12 empty] | VV | 2 | 2 | True | 0 | ROZPOCET
| VV |  | "odpočet sanační"-96,36 |  | -96.36 | [12 empty] | VV | 2 | 2 | True | 0 | ROZPOCET
| VV | S04s | Součet |  | 1405.943 | [12 empty] | VV | 2 | 4 | True | 1 | ROZPOCET
94 | K | 612321191 | Příplatek k vápenocementové omítce vnitřních stěn za každých dalších 5 mm tloušťky ručně | m2 | 4682.049 |  | 0 | CS ÚRS 2024 01 |  | základní |  | 0 | 0.0079 | 36.9882 | 0 | 0 | 4 | K | 2 |  |  |  | ROZPOCET |  |  |  |  | 0 | 0 | 0 | 0 | 0 | 1 | 0 | 4 | -1674379790
| Online PSC |  | https://podminky.urs.cz/item/CS_URS_2024_01/612321191 | [14 empty] | Online PSC | 2
| VV |  | S04s*3 |  | 4217.829 | [12 empty] | VV | 2 | 2 | True | 0 | ROZPOCET
| VV |  | S01*2 |  | 464.22 | [12 empty] | VV | 2 | 2 | True | 0 | ROZPOCET
| VV |  | Součet |  | 4682.049 | [12 empty] | VV | 2 | 4 | True | 1 | ROZPOCET
95 | K | 612321131.1 | Vápenocementový štuk vnitřních stěn tloušťky 4 mm ručně točený | m2 | 1405.943 |  | 0 |  |  | základní |  | 0 | 0.003 | 4.2178 | 0 | 0 | 4 | K | 2 |  |  |  | ROZPOCET |  |  |  |  | 0 | 0 | 0 | 0 | 0 | 1 | 0 | 4 | -1440168411
| VV |  | S04s |  | 1405.943 | [12 empty] | VV | 2 | 2 | True | 1 | ROZPOCET
96 | K | 612324111 | Sanační omítka podkladní vnitřních stěn nanášená ručně | m2 | 96.36 |  | 0 | CS ÚRS 2024 01 |  | základní |  | 0 | 0.012 | 1.1563 | 0 | 0 | 4 | K | 2 |  |  |  | ROZPOCET |  |  |  |  | 0 | 0 | 0 | 0 | 0 | 1 | 0 | 4 | -1713558069
| Online PSC |  | https://podminky.urs.cz/item/CS_URS_2024_01/612324111 | [14 empty] | Online PSC | 2
| VV |  | H01+H02 |  | 96.36 | [12 empty] | VV | 2 | 2 | True | 1 | ROZPOCET
97 | K | 612325131 | Omítka sanační jádrová vnitřních stěn nanášená ručně | m2 | 96.36 |  | 0 | CS ÚRS 2024 01 |  | základní |  | 0 | 0.0162 | 1.561 | 0 | 0 | 4 | K | 2 |  |  |  | ROZPOCET |  |  |  |  | 0 | 0 | 0 | 0 | 0 | 1 | 0 | 4 | -81925084
| Online PSC |  | https://podminky.urs.cz/item/CS_URS_2024_01/612325131 | [14 empty] | Online PSC | 2
| VV |  | H01+H02 |  | 96.36 | [12 empty] | VV | 2 | 2 | True | 1 | ROZPOCET
98 | K | 612328131 | Sanační štuk vnitřních stěn tloušťky do 3 mm | m2 | 192.72 |  | 0 | CS ÚRS 2024 01 |  | základní |  | 0 | 0.004 | 0.77088 | 0 | 0 | 4 | K | 2 |  |  |  | ROZPOCET |  |  |  |  | 0 | 0 | 0 | 0 | 0 | 1 | 0 | 4 | 512961475
| Online PSC |  | https://podminky.urs.cz/item/CS_URS_2024_01/612328131 | [14 empty] | Online PSC | 2
| VV |  | (H01+H02)*2 |  | 192.72 | [12 empty] | VV | 2 | 2 | True | 1 | ROZPOCET
99 | K | 6193451.V16 | D+M sádrových fabionů - popis Výpis výrobků ozn.V16 | m | 115.5 |  | 0 |  |  | základní |  | 0 | 0.009 | 1.0395 | 0 | 0 | 4 | K | 2 |  |  |  | ROZPOCET |  |  |  |  | 0 | 0 | 0 | 0 | 0 | 1 | 0 | 4 | -2137931226
100 | K | 622131101 | Cementový postřik vnějších stěn nanášený celoplošně ručně | m2 | 161 |  | 0 | CS ÚRS 2024 01 |  | základní |  | 0 | 0.00735 | 1.1833 | 0 | 0 | 4 | K | 2 |  |  |  | ROZPOCET |  |  |  |  | 0 | 0 | 0 | 0 | 0 | 1 | 0 | 4 | -16897824
| Online PSC |  | https://podminky.urs.cz/item/CS_URS_2024_01/622131101 | [14 empty] | Online PSC | 2
101 | K | 622321121 | Vápenocementová omítka hladká jednovrstvá vnějších stěn nanášená ručně | m2 | 161 |  | 0 | CS ÚRS 2024 01 |  | základní |  | 0 | 0.0231 | 3.7191 | 0 | 0 | 4 | K | 2 |  |  |  | ROZPOCET |  |  |  |  | 0 | 0 | 0 | 0 | 0 | 1 | 0 | 4 | -530075087
| Online PSC |  | https://podminky.urs.cz/item/CS_URS_2024_01/622321121 | [14 empty] | Online PSC | 2
| VV |  | "vnější omítka jih+západ"161,0 |  | 161 | [12 empty] | VV | 2 | 2 | True | 0 | ROZPOCET
| VV |  | "východ zatím neřešen-až po dohodě s majitelem pozemku"0 |  | 0 | [12 empty] | VV | 2 | 2 | True | 0 | ROZPOCET
| VV |  | Součet |  | 161 | [12 empty] | VV | 2 | 4 | True | 1 | ROZPOCET
102 | K | 622321191 | Příplatek k vápenocementové omítce vnějších stěn za každých dalších 5 mm tloušťky ručně | m2 | 322 |  | 0 | CS ÚRS 2024 01 |  | základní |  | 0 | 0.0079 | 2.5438 | 0 | 0 | 4 | K | 2 |  |  |  | ROZPOCET |  |  |  |  | 0 | 0 | 0 | 0 | 0 | 1 | 0 | 4 | 1589056515
| Online PSC |  | https://podminky.urs.cz/item/CS_URS_2024_01/622321191 | [14 empty] | Online PSC | 2
| VV |  | 161,0*2 |  | 322 | [12 empty] | VV | 2 | 2 | True | 1 | ROZPOCET
103 | K | 622326.1 | Severní (čelní) fasáda - lokální vyspravení vadných míst injektážní maltou (bez otlučení omítky) před provedením nátěru | m2 | 143.1 |  | 0 |  |  | základní |  | 0 | 0 | 0 | 0 | 0 | 4 | K | 2 |  |  |  | ROZPOCET |  |  |  |  | 0 | 0 | 0 | 0 | 0 | 1 | 0 | 4 | 1774030152
| VV |  | "severní fasáda - rozsah upřesnit dle skutečnosti "143,100 |  | 143.1 | [12 empty] | VV | 2 | 2 | True | 1 | ROZPOCET
104 | K | 6223282.1 | Renovační štuk vnějších stěn tloušťky do 3 mm | m2 | 161 |  | 0 |  |  | základní |  | 0 | 0.004 | 0.644 | 0 | 0 | 4 | K | 2 |  |  |  | ROZPOCET |  |  |  |  | 0 | 0 | 0 | 0 | 0 | 1 | 0 | 4 | 137244484
105 | K | 6223253.1 | Štuková omítka vnějšího ostění nebo nadpraží | m2 | 19.341 |  | 0 |  |  | základní |  | 0 | 0.03358 | 0.64947 | 0 | 0 | 4 | K | 2 |  |  |  | ROZPOCET |  |  |  |  | 0 | 0 | 0 | 0 | 0 | 1 | 0 | 4 | 1482837303
| VV |  | "dle pozn. P14 - kolem oken 2np"(1,0*2*6+2,27*10)*0,25+(1,0+1,77*2)*0,25*6 |  | 15.485 | [12 empty] | VV | 2 | 2 | True | 0 | ROZPOCET
| VV |  | "vstup.dveře"(3,0*2+2,84+0,4*2)*0,4 |  | 3.856 | [12 empty] | VV | 2 | 2 | True | 0 | ROZPOCET
| VV |  | Součet |  | 19.341 | [12 empty] | VV | 2 | 4 | True | 1 | ROZPOCET
106 | K | 622331111 | Cementová omítka hrubá jednovrstvá zatřená vnějších stěn nanášená ručně | m2 | 196.84 |  | 0 | CS ÚRS 2024 01 |  | základní |  | 0 | 0.0315 | 6.2005 | 0 | 0 | 4 | K | 2 |  |  |  | ROZPOCET |  |  |  |  | 0 | 0 | 0 | 0 | 0 | 1 | 0 | 4 | 793786507
| Online PSC |  | https://podminky.urs.cz/item/CS_URS_2024_01/622331111 | [14 empty] | Online PSC | 2
| VV |  | H04*2 |  | 196.84 | [12 empty] | VV | 2 | 2 | True | 1 | ROZPOCET
107 | K | 622331191 | Příplatek k cementové omítce vnějších stěn za každých dalších 5 mm tloušťky ručně | m2 | 196.84 |  | 0 | CS ÚRS 2024 01 |  | základní |  | 0 | 0.0105 | 2.0668 | 0 | 0 | 4 | K | 2 |  |  |  | ROZPOCET |  |  |  |  | 0 | 0 | 0 | 0 | 0 | 1 | 0 | 4 | 1148082616
| Online PSC |  | https://podminky.urs.cz/item/CS_URS_2024_01/622331191 | [14 empty] | Online PSC | 2
| VV |  | H04*2 |  | 196.84 | [12 empty] | VV | 2 | 2 | True | 1 | ROZPOCET
108 | K | 629135102 | Vyrovnávací vrstva pod klempířské prvky z MC š přes 150 mm | m | 17.5 |  | 0 | CS ÚRS 2024 01 |  | základní |  | 0 | 0.02065 | 0.36138 | 0 | 0 | 4 | K | 2 |  |  |  | ROZPOCET |  |  |  |  | 0 | 0 | 0 | 0 | 0 | 1 | 0 | 4 | -1771322969
| Online PSC |  | https://podminky.urs.cz/item/CS_URS_2024_01/629135102 | [14 empty] | Online PSC | 2
| VV |  | 11,0+6,5 |  | 17.5 | [12 empty] | VV | 2 | 2 | True | 1 | ROZPOCET
109 | K | 629991011 | Zakrytí výplní otvorů a svislých ploch fólií přilepenou lepící páskou | m2 | 93.975 |  | 0 | CS ÚRS 2024 01 |  | základní |  | 0 | 0 | 0 | 1e-05 | 0.00093975 | 4 | K | 2 |  |  |  | ROZPOCET |  |  |  |  | 0 | 0 | 0 | 0 | 0 | 1 | 0 | 4 | -1469071282
| Online PSC |  | https://podminky.urs.cz/item/CS_URS_2024_01/629991011 | [14 empty] | Online PSC | 2
| VV |  | (1,0*1,77*6*2+1,0*1,77*4+2,85*3,275*2)*2 |  | 93.975 | [12 empty] | VV | 2 | 2 | True | 1 | ROZPOCET
110 | K | 629995101 | Očištění vnějších ploch tlakovou vodou | m2 | 162.2 |  | 0 | CS ÚRS 2024 01 |  | základní |  | 0 | 0 | 0 | 0 | 0 | 4 | K | 2 |  |  |  | ROZPOCET |  |  |  |  | 0 | 0 | 0 | 0 | 0 | 1 | 0 | 4 | -2001361000
| Online PSC |  | https://podminky.urs.cz/item/CS_URS_2024_01/629995101 | [14 empty] | Online PSC | 2
| VV |  | "čelní fasáda vč.soklu"162,2 |  | 162.2 | [12 empty] | VV | 2 | 2 | True | 1 | ROZPOCET
111 | K | 631311126 | Mazanina tl přes 80 do 120 mm z betonu prostého bez zvýšených nároků na prostředí tř. C 25/30 | m3 | 21.351 |  | 0 | CS ÚRS 2024 01 |  | základní |  | 0 | 2.5019 | 53.4174 | 0 | 0 | 4 | K | 2 |  |  |  | ROZPOCET |  |  |  |  | 0 | 0 | 0 | 0 | 0 | 1 | 0 | 4 | -1532163076
| Online PSC |  | https://podminky.urs.cz/item/CS_URS_2024_01/631311126 | [14 empty] | Online PSC | 2
| VV |  | F01*0,10 |  | 21.351 | [12 empty] | VV | 2 | 2 | True | 1 | ROZPOCET
112 | K | 631319173 | Příplatek k mazanině tl přes 80 do 120 mm za stržení povrchu spodní vrstvy před vložením výztuže | m3 | 21.351 |  | 0 | CS ÚRS 2024 01 |  | základní |  | 0 | 0 | 0 | 0 | 0 | 4 | K | 2 |  |  |  | ROZPOCET |  |  |  |  | 0 | 0 | 0 | 0 | 0 | 1 | 0 | 4 | 439179039
| Online PSC |  | https://podminky.urs.cz/item/CS_URS_2024_01/631319173 | [14 empty] | Online PSC | 2
| VV |  | F01*0,10 |  | 21.351 | [12 empty] | VV | 2 | 2 | True | 1 | ROZPOCET
113 | K | 631319239.1 | Příplatek k mazaninám za plastifikátor pro podlahové vytápění | m3 | 39.264 |  | 0 |  |  | základní |  | 0 | 0.0202 | 0.79313 | 0 | 0 | 4 | K | 2 |  |  |  | ROZPOCET |  |  |  |  | 0 | 0 | 0 | 0 | 0 | 1 | 0 | 4 | -2049272240
| VV |  | (F01+F02C+F03)*0,085 |  | 39.264 | [12 empty] | VV | 2 | 2 | True | 1 | ROZPOCET
114 | K | 631362021 | Výztuž mazanin svařovanými sítěmi Kari | t | 1.532 |  | 0 | CS ÚRS 2024 01 |  | základní |  | 0 | 1.0628 | 1.6282 | 0 | 0 | 4 | K | 2 |  |  |  | ROZPOCET |  |  |  |  | 0 | 0 | 0 | 0 | 0 | 1 | 0 | 4 | -250502979
| Online PSC |  | https://podminky.urs.cz/item/CS_URS_2024_01/631362021 | [14 empty] | Online PSC | 2
| VV |  | F01*1,25*3,1*0,001 |  | 0.827 | [12 empty] | VV | 2 | 2 | True | 0 | ROZPOCET
| VV |  | F02*1,25*3,1*0,001 |  | 0.705 | [12 empty] | VV | 2 | 2 | True | 0 | ROZPOCET
| VV |  | Součet |  | 1.532 | [12 empty] | VV | 2 | 4 | True | 1 | ROZPOCET
115 | K | 632451254 | Potěr cementový samonivelační litý C30 tl přes 45 do 50 mm | m2 | 643.771 |  | 0 | CS ÚRS 2024 01 |  | základní |  | 0 | 0.11 | 70.8148 | 0 | 0 | 4 | K | 2 |  |  |  | ROZPOCET |  |  |  |  | 0 | 0 | 0 | 0 | 0 | 1 | 0 | 4 | -884816959
| Online PSC |  | https://podminky.urs.cz/item/CS_URS_2024_01/632451254 | [14 empty] | Online PSC | 2
| VV |  | (F01+F02+F02C+F03) |  | 643.771 | [12 empty] | VV | 2 | 2 | True | 0 | ROZPOCET
| VV |  | Součet |  | 643.771 | [12 empty] | VV | 2 | 4 | True | 1 | ROZPOCET
116 | K | 632451293 | Příplatek k cementovému samonivelačnímu litému potěru C30 ZKD 5 mm tl přes 50 mm | m2 | 4506.397 |  | 0 | CS ÚRS 2024 01 |  | základní |  | 0 | 0.011 | 49.5704 | 0 | 0 | 4 | K | 2 |  |  |  | ROZPOCET |  |  |  |  | 0 | 0 | 0 | 0 | 0 | 1 | 0 | 4 | -1557195100
| Online PSC |  | https://podminky.urs.cz/item/CS_URS_2024_01/632451293 | [14 empty] | Online PSC | 2
| VV |  | "tl.85mm"(F01+F02+F02C+F03)*7 |  | 4506.397 | [12 empty] | VV | 2 | 2 | True | 1 | ROZPOCET
117 | K | 634112115 | Obvodová dilatace podlahovým páskem z pěnového PE mezi stěnou a mazaninou nebo potěrem | m | 415.03 |  | 0 | CS ÚRS 2024 01 |  | základní |  | 0 | 2e-05 | 0.0083006 | 0 | 0 | 4 | K | 2 |  |  |  | ROZPOCET |  |  |  |  | 0 | 0 | 0 | 0 | 0 | 1 | 0 | 4 | 1922090547
| Online PSC |  | https://podminky.urs.cz/item/CS_URS_2024_01/634112115 | [14 empty] | Online PSC | 2
| VV |  | 377,3*1,1 |  | 415.03 | [12 empty] | VV | 2 | 2 | True | 1 | ROZPOCET
118 | K | 635111132 | Násyp pod podlahy z drobného kameniva 0-4 s udusáním | m3 | 8.04 |  | 0 | CS ÚRS 2024 01 |  | základní |  | 0 | 1.837 | 14.7695 | 0 | 0 | 4 | K | 2 |  |  |  | ROZPOCET |  |  |  |  | 0 | 0 | 0 | 0 | 0 | 1 | 0 | 4 | -1255816176
| Online PSC |  | https://podminky.urs.cz/item/CS_URS_2024_01/635111132 | [14 empty] | Online PSC | 2
| VV |  | F06*0,10 |  | 8.04 | [12 empty] | VV | 2 | 2 | True | 1 | ROZPOCET
119 | K | 635111142 | Násyp pod podlahy z hrubého kameniva 16-32 s udusáním | m3 | 9.648 |  | 0 | CS ÚRS 2024 01 |  | základní |  | 0 | 1.837 | 17.7234 | 0 | 0 | 4 | K | 2 |  |  |  | ROZPOCET |  |  |  |  | 0 | 0 | 0 | 0 | 0 | 1 | 0 | 4 | 1815088570
| Online PSC |  | https://podminky.urs.cz/item/CS_URS_2024_01/635111142 | [14 empty] | Online PSC | 2
| VV |  | F06*0,12 |  | 9.648 | [12 empty] | VV | 2 | 2 | True | 1 | ROZPOCET
120 | K | 635111311 | Násyp tl do 20 mm pod plovoucí nebo tepelně izolační vrstvy podlah z písku prosátého | m2 | 190.448 |  | 0 | CS ÚRS 2024 01 |  | základní |  | 0 | 0.0367 | 6.9894 | 0 | 0 | 4 | K | 2 |  |  |  | ROZPOCET |  |  |  |  | 0 | 0 | 0 | 0 | 0 | 1 | 0 | 4 | 2021986143
| Online PSC |  | https://podminky.urs.cz/item/CS_URS_2024_01/635111311 | [14 empty] | Online PSC | 2
| VV |  | F02+F02C+F05 |  | 190.448 | [12 empty] | VV | 2 | 2 | True | 1 | ROZPOCET
121 | K | 63621222.1 | Dlažba z ruční historické dlažby obdélníkové 290x140x30mm do písku | m2 | 80.4 |  | 0 |  |  | základní |  | 0 | 0.15 | 12.06 | 0 | 0 | 4 | K | 2 |  |  |  | ROZPOCET |  |  |  |  | 0 | 0 | 0 | 0 | 0 | 1 | 0 | 4 | 1459765947
| VV | F06 | "sklepení, kladeno do písku"80,4 |  | 80.4 | [12 empty] | VV | 2 | 2 | True | 1 | ROZPOCET
| D | 9 | Ostatní konstrukce a práce, bourání |  |  |  | 0 |  |  |  |  | 0 |  | 0.86965 |  | 412.8874 | 1 | D | 1 |  |  |  | ROZPOCET | [10 empty] | 0
122 | K | 919726123 | Geotextilie pro ochranu, separaci a filtraci netkaná měrná hm přes 300 do 500 g/m2 | m2 | 176.88 |  | 0 | CS ÚRS 2024 01 |  | základní |  | 0 | 0.00069 | 0.12205 | 0 | 0 | 4 | K | 2 |  |  |  | ROZPOCET |  |  |  |  | 0 | 0 | 0 | 0 | 0 | 1 | 0 | 4 | 484819664
| Online PSC |  | https://podminky.urs.cz/item/CS_URS_2024_01/919726123 | [14 empty] | Online PSC | 2
| VV |  | F06*2*1,1 |  | 176.88 | [12 empty] | VV | 2 | 2 | True | 1 | ROZPOCET
123 | K | 919726125 | Geotextilie pro ochranu, separaci a filtraci netkaná měrná hm přes 800 do 1000 g/m2 | m2 | 465.94 |  | 0 | CS ÚRS 2024 01 |  | základní |  | 0 | 0.00124 | 0.57777 | 0 | 0 | 4 | K | 2 |  |  |  | ROZPOCET |  |  |  |  | 0 | 0 | 0 | 0 | 0 | 1 | 0 | 4 | -1580353859
| Online PSC |  | https://podminky.urs.cz/item/CS_URS_2024_01/919726125 | [14 empty] | Online PSC | 2
| VV |  | F01*1,1 |  | 234.861 | [12 empty] | VV | 2 | 2 | True | 0 | ROZPOCET
| VV |  | (F02+F02C)*1,1 |  | 207.079 | [12 empty] | VV | 2 | 2 | True | 0 | ROZPOCET
| VV |  | "P12"24,0*1,0 |  | 24 | [12 empty] | VV | 2 | 2 | True | 0 | ROZPOCET
| VV |  | Součet |  | 465.94 | [12 empty] | VV | 2 | 4 | True | 1 | ROZPOCET
124 | K | 941111121 | Montáž lešení řadového trubkového lehkého s podlahami zatížení do 200 kg/m2 š od 0,9 do 1,2 m v do 10 m | m2 | 354.7 |  | 0 | CS ÚRS 2024 01 |  | základní |  | 0 | 0 | 0 | 0 | 0 | 4 | K | 2 |  |  |  | ROZPOCET |  |  |  |  | 0 | 0 | 0 | 0 | 0 | 1 | 0 | 4 | 1368861477
| Online PSC |  | https://podminky.urs.cz/item/CS_URS_2024_01/941111121 | [14 empty] | Online PSC | 2
| VV |  | "zadní fasády"161,0*1,2 |  | 193.2 | [12 empty] | VV | 2 | 2 | True | 0 | ROZPOCET
| VV |  | "čelní"19,0*8,5 |  | 161.5 | [12 empty] | VV | 2 | 2 | True | 0 | ROZPOCET
| VV |  | Součet |  | 354.7 | [12 empty] | VV | 2 | 4 | True | 1 | ROZPOCET
125 | K | 941111221 | Příplatek k lešení řadovému trubkovému lehkému s podlahami do 200 kg/m2 š od 0,9 do 1,2 m v 10 m za každý den použití | m2 | 31923 |  | 0 | CS ÚRS 2024 01 |  | základní |  | 0 | 0 | 0 | 0 | 0 | 4 | K | 2 |  |  |  | ROZPOCET |  |  |  |  | 0 | 0 | 0 | 0 | 0 | 1 | 0 | 4 | 2062371344
| Online PSC |  | https://podminky.urs.cz/item/CS_URS_2024_01/941111221 | [14 empty] | Online PSC | 2
| VV |  | 354,7*90 'Přepočtené koeficientem množství |  | 31923 | [12 empty] | VV | 2 | 2 | False | 1 | ROZPOCET
126 | K | 941111821 | Demontáž lešení řadového trubkového lehkého s podlahami zatížení do 200 kg/m2 š od 0,9 do 1,2 m v do 10 m | m2 | 354.7 |  | 0 | CS ÚRS 2024 01 |  | základní |  | 0 | 0 | 0 | 0 | 0 | 4 | K | 2 |  |  |  | ROZPOCET |  |  |  |  | 0 | 0 | 0 | 0 | 0 | 1 | 0 | 4 | -1267824526
| Online PSC |  | https://podminky.urs.cz/item/CS_URS_2024_01/941111821 | [14 empty] | Online PSC | 2
127 | K | 944511111 | Montáž ochranné sítě z textilie z umělých vláken | m2 | 354.7 |  | 0 | CS ÚRS 2024 01 |  | základní |  | 0 | 0 | 0 | 0 | 0 | 4 | K | 2 |  |  |  | ROZPOCET |  |  |  |  | 0 | 0 | 0 | 0 | 0 | 1 | 0 | 4 | 1250338052
| Online PSC |  | https://podminky.urs.cz/item/CS_URS_2024_01/944511111 | [14 empty] | Online PSC | 2
128 | K | 944511211 | Příplatek k ochranné síti za každý den použití | m2 | 31923 |  | 0 | CS ÚRS 2024 01 |  | základní |  | 0 | 0 | 0 | 0 | 0 | 4 | K | 2 |  |  |  | ROZPOCET |  |  |  |  | 0 | 0 | 0 | 0 | 0 | 1 | 0 | 4 | -1241887119
| Online PSC |  | https://podminky.urs.cz/item/CS_URS_2024_01/944511211 | [14 empty] | Online PSC | 2
| VV |  | 354,7*90 'Přepočtené koeficientem množství |  | 31923 | [12 empty] | VV | 2 | 2 | False | 1 | ROZPOCET
129 | K | 944511811 | Demontáž ochranné sítě z textilie z umělých vláken | m2 | 354.7 |  | 0 | CS ÚRS 2024 01 |  | základní |  | 0 | 0 | 0 | 0 | 0 | 4 | K | 2 |  |  |  | ROZPOCET |  |  |  |  | 0 | 0 | 0 | 0 | 0 | 1 | 0 | 4 | 1619482431
| Online PSC |  | https://podminky.urs.cz/item/CS_URS_2024_01/944511811 | [14 empty] | Online PSC | 2
130 | K | 949101111 | Lešení pomocné pro objekty pozemních staveb s lešeňovou podlahou v do 1,9 m zatížení do 150 kg/m2 | m2 | 645.965 |  | 0 | CS ÚRS 2024 01 |  | základní |  | 0 | 0.00013 | 0.083975 | 0 | 0 | 4 | K | 2 |  |  |  | ROZPOCET |  |  |  |  | 0 | 0 | 0 | 0 | 0 | 1 | 0 | 4 | 721011990
| Online PSC |  | https://podminky.urs.cz/item/CS_URS_2024_01/949101111 | [14 empty] | Online PSC | 2
| VV |  | F01+F02+F02C+F03+F05 |  | 645.965 | [12 empty] | VV | 2 | 2 | True | 1 | ROZPOCET
131 | K | 952901111 | Vyčištění budov bytové a občanské výstavby při výšce podlaží do 4 m | m2 | 912.167 |  | 0 | CS ÚRS 2024 01 |  | základní |  | 0 | 4e-05 | 0.036487 | 0 | 0 | 4 | K | 2 |  |  |  | ROZPOCET |  |  |  |  | 0 | 0 | 0 | 0 | 0 | 1 | 0 | 4 | 854010046
| Online PSC |  | https://podminky.urs.cz/item/CS_URS_2024_01/952901111 | [14 empty] | Online PSC | 2
| VV |  | (F01+F02+F02c+F03+F04+F05+F06)*1,2 |  | 912.167 | [12 empty] | VV | 2 | 2 | True | 1 | ROZPOCET
132 | K | 962031132 | Bourání příček nebo přizdívek z cihel pálených tl do 100 mm | m2 | 74.933 |  | 0 | CS ÚRS 2024 01 |  | základní |  | 0 | 0 | 0 | 0.181 | 13.5629 | 4 | K | 2 |  |  |  | ROZPOCET |  |  |  |  | 0 | 0 | 0 | 0 | 0 | 1 | 0 | 4 | 1036814795
| Online PSC |  | https://podminky.urs.cz/item/CS_URS_2024_01/962031132 | [14 empty] | Online PSC | 2
| VV |  | "P10"(3,8+4,6+3,65+3,1)*2,8+4,18*4,5 |  | 61.23 | [12 empty] | VV | 2 | 2 | True | 0 | ROZPOCET
| VV |  | Mezisoučet |  | 61.23 | [12 empty] | VV | 2 | 3 | True | 0 | ROZPOCET
| VV |  | "1np"(1,85+1,475)*2,1 |  | 6.983 | [12 empty] | VV | 2 | 2 | True | 0 | ROZPOCET
| VV |  | "2np"2,8*2,4 |  | 6.72 | [12 empty] | VV | 2 | 2 | True | 0 | ROZPOCET
| VV |  | Mezisoučet |  | 13.703 | [12 empty] | VV | 2 | 3 | True | 0 | ROZPOCET
| VV |  | Součet |  | 74.933 | [12 empty] | VV | 2 | 4 | True | 1 | ROZPOCET
133 | K | 962031133 | Bourání příček nebo přizdívek z cihel pálených tl přes 100 do 150 mm | m2 | 48.785 |  | 0 | CS ÚRS 2024 01 |  | základní |  | 0 | 0 | 0 | 0.261 | 12.7329 | 4 | K | 2 |  |  |  | ROZPOCET |  |  |  |  | 0 | 0 | 0 | 0 | 0 | 1 | 0 | 4 | 783908325
| Online PSC |  | https://podminky.urs.cz/item/CS_URS_2024_01/962031133 | [14 empty] | Online PSC | 2
| VV |  | "P10"(3,82+0,15+3,725)*3,7 |  | 28.472 | [12 empty] | VV | 2 | 2 | True | 0 | ROZPOCET
| VV |  | Mezisoučet |  | 28.472 | [12 empty] | VV | 2 | 3 | True | 0 | ROZPOCET
| VV |  | "2np"(3,06+2,49)*3,66 |  | 20.313 | [12 empty] | VV | 2 | 2 | True | 0 | ROZPOCET
| VV |  | Mezisoučet |  | 20.313 | [12 empty] | VV | 2 | 3 | True | 0 | ROZPOCET
| VV |  | Součet |  | 48.785 | [12 empty] | VV | 2 | 4 | True | 1 | ROZPOCET
134 | K | 962032231 | Bourání zdiva z cihel pálených nebo vápenopískových na MV nebo MVC přes 1 m3 | m3 | 3.4 |  | 0 | CS ÚRS 2024 01 |  | základní |  | 0 | 0 | 0 | 1.8 | 6.12 | 4 | K | 2 |  |  |  | ROZPOCET |  |  |  |  | 0 | 0 | 0 | 0 | 0 | 1 | 0 | 4 | 1840483742
| Online PSC |  | https://podminky.urs.cz/item/CS_URS_2024_01/962032231 | [14 empty] | Online PSC | 2
| VV |  | "2np"2,9*2,4*0,25+2,16*3,66*0,21 |  | 3.4 | [12 empty] | VV | 2 | 2 | True | 1 | ROZPOCET
135 | K | 9620326.1 | Vybourání konstrukce anglického dvorku na západní straně | soubor | 1 |  | 0 |  |  | základní |  | 0 | 0 | 0 | 1 | 1 | 4 | K | 2 |  |  |  | ROZPOCET |  |  |  |  | 0 | 0 | 0 | 0 | 0 | 1 | 0 | 4 | -871870288
136 | K | 962032631 | Bourání zdiva komínového z cihel pálených, šamotových nebo vápenopískových na MV nebo MVC | m3 | 15.895 |  | 0 | CS ÚRS 2024 01 |  | základní |  | 0 | 0 | 0 | 1.594 | 25.3366 | 4 | K | 2 |  |  |  | ROZPOCET |  |  |  |  | 0 | 0 | 0 | 0 | 0 | 1 | 0 | 4 | -1253443518
| Online PSC |  | https://podminky.urs.cz/item/CS_URS_2024_01/962032631 | [14 empty] | Online PSC | 2
| VV |  | 0,85*0,85*(6,0*2+5,0*2) |  | 15.895 | [12 empty] | VV | 2 | 2 | True | 1 | ROZPOCET
137 | K | 963023712 | Vybourání schodišťových stupňů ze zdi cihelné oboustranně | m | 17 |  | 0 | CS ÚRS 2024 01 |  | základní |  | 0 | 0 | 0 | 0.37 | 6.29 | 4 | K | 2 |  |  |  | ROZPOCET |  |  |  |  | 0 | 0 | 0 | 0 | 0 | 1 | 0 | 4 | -995024883
| Online PSC |  | https://podminky.urs.cz/item/CS_URS_2024_01/963023712 | [14 empty] | Online PSC | 2
| VV |  | 1,55*4+1,2*9 |  | 17 | [12 empty] | VV | 2 | 2 | True | 1 | ROZPOCET
138 | K | 965042141 | Bourání podkladů pod dlažby nebo mazanin betonových nebo z litého asfaltu tl do 100 mm pl přes 4 m2 | m3 | 19.754 |  | 0 | CS ÚRS 2024 01 |  | základní |  | 0 | 0 | 0 | 2.2 | 43.4588 | 4 | K | 2 |  |  |  | ROZPOCET |  |  |  |  | 0 | 0 | 0 | 0 | 0 | 1 | 0 | 4 | 1252361067
| Online PSC |  | https://podminky.urs.cz/item/CS_URS_2024_01/965042141 | [14 empty] | Online PSC | 2
| VV |  | "podlaha 1np předpoklad 8cm"194,1*1,03*0,08 |  | 15.994 | [12 empty] | VV | 2 | 2 | True | 0 | ROZPOCET
| VV |  | "podlaha půdy (část) předpoklad 6cm"7,51*8,345*0,06 |  | 3.76 | [12 empty] | VV | 2 | 2 | True | 0 | ROZPOCET
| VV |  | Součet |  | 19.754 | [12 empty] | VV | 2 | 4 | True | 1 | ROZPOCET
139 | K | 965042241 | Bourání podkladů pod dlažby nebo mazanin betonových nebo z litého asfaltu tl přes 100 mm pl přes 4 m2 | m3 | 23.991 |  | 0 | CS ÚRS 2024 01 |  | základní |  | 0 | 0 | 0 | 2.2 | 52.7802 | 4 | K | 2 |  |  |  | ROZPOCET |  |  |  |  | 0 | 0 | 0 | 0 | 0 | 1 | 0 | 4 | -1009660060
| Online PSC |  | https://podminky.urs.cz/item/CS_URS_2024_01/965042241 | [14 empty] | Online PSC | 2
| VV |  | "podkl.beton 1np"194,1*1,03*0,12 |  | 23.991 | [12 empty] | VV | 2 | 2 | True | 1 | ROZPOCET
140 | K | 965049111 | Příplatek k bourání betonových mazanin za bourání mazanin se svařovanou sítí tl do 100 mm | m3 | 15.994 |  | 0 | CS ÚRS 2024 01 |  | základní |  | 0 | 0 | 0 | 0.044 | 0.70374 | 4 | K | 2 |  |  |  | ROZPOCET |  |  |  |  | 0 | 0 | 0 | 0 | 0 | 1 | 0 | 4 | -333960528
| Online PSC |  | https://podminky.urs.cz/item/CS_URS_2024_01/965049111 | [14 empty] | Online PSC | 2
141 | K | 965081213 | Bourání podlah z dlaždic keramických nebo xylolitových tl do 10 mm plochy přes 1 m2 | m2 | 199.923 |  | 0 | CS ÚRS 2024 01 |  | základní |  | 0 | 0 | 0 | 0.035 | 6.9973 | 4 | K | 2 |  |  |  | ROZPOCET |  |  |  |  | 0 | 0 | 0 | 0 | 0 | 1 | 0 | 4 | 1122147295
| Online PSC |  | https://podminky.urs.cz/item/CS_URS_2024_01/965081213 | [14 empty] | Online PSC | 2
| VV |  | "1np"194,1*1,03 |  | 199.923 | [12 empty] | VV | 2 | 2 | True | 1 | ROZPOCET
142 | K | 965082933 | Odstranění násypů pod podlahami tl do 200 mm pl přes 2 m2 | m3 | 37.651 |  | 0 | CS ÚRS 2024 01 |  | základní |  | 0 | 0 | 0 | 1.4 | 52.7114 | 4 | K | 2 |  |  |  | ROZPOCET |  |  |  |  | 0 | 0 | 0 | 0 | 0 | 1 | 0 | 4 | -1490577723
| Online PSC |  | https://podminky.urs.cz/item/CS_URS_2024_01/965082933 | [14 empty] | Online PSC | 2
| VV |  | "podlaha 2np"(F02+F02C)*0,20 |  | 37.651 | [12 empty] | VV | 2 | 2 | True | 1 | ROZPOCET
143 | K | 965083122 | Odstranění násypů pod podlahami mezi trámy tl do 200 mm pl přes 2 m2 | m3 | 44 |  | 0 | CS ÚRS 2024 01 |  | základní |  | 0 | 0 | 0 | 1.4 | 61.6 | 4 | K | 2 |  |  |  | ROZPOCET |  |  |  |  | 0 | 0 | 0 | 0 | 0 | 1 | 0 | 4 | 2144137662
| Online PSC |  | https://podminky.urs.cz/item/CS_URS_2024_01/965083122 | [14 empty] | Online PSC | 2
| VV |  | "strop 2np pro zesílení stropu?"220,0*0,2 |  | 44 | [12 empty] | VV | 2 | 2 | True | 1 | ROZPOCET
144 | K | 967021112 | Přisekání rovných ostění ve zdivu kamenném nebo smíšeném | m2 | 13.016 |  | 0 | CS ÚRS 2024 01 |  | základní |  | 0 | 0 | 0 | 0.075 | 0.9762 | 4 | K | 2 |  |  |  | ROZPOCET |  |  |  |  | 0 | 0 | 0 | 0 | 0 | 1 | 0 | 4 | -2113472652
| Online PSC |  | https://podminky.urs.cz/item/CS_URS_2024_01/967021112 | [14 empty] | Online PSC | 2
| VV |  | "po vybouraných otvorech" | [14 empty] | VV | 2 | 1 | True | 0 | ROZPOCET
| VV |  | "1np P19"(0,9+2*2,15)*0,30 |  | 1.56 | [12 empty] | VV | 2 | 2 | True | 0 | ROZPOCET
| VV |  | "1np"(1,34+2*2,2)*0,24 |  | 1.378 | [12 empty] | VV | 2 | 2 | True | 0 | ROZPOCET
| VV |  | "2np"(1,03+2*2,05)*0,25 |  | 1.283 | [12 empty] | VV | 2 | 2 | True | 0 | ROZPOCET
| VV |  | "1NP P18"(1,06+2*2,4)*0,6 |  | 3.516 | [12 empty] | VV | 2 | 2 | True | 0 | ROZPOCET
| VV |  | "2np"(1,05+2*2,05)*0,425+(1,05+2*2,05)*0,6 |  | 5.279 | [12 empty] | VV | 2 | 2 | True | 0 | ROZPOCET
| VV |  | Součet |  | 13.016 | [12 empty] | VV | 2 | 4 | True | 1 | ROZPOCET
145 | K | 967031734 | Přisekání plošné zdiva z cihel pálených na MV nebo MVC tl do 300 mm | m2 | 11 |  | 0 | CS ÚRS 2024 01 |  | základní |  | 0 | 0 | 0 | 0.545 | 5.995 | 4 | K | 2 |  |  |  | ROZPOCET |  |  |  |  | 0 | 0 | 0 | 0 | 0 | 1 | 0 | 4 | -1558900689
| Online PSC |  | https://podminky.urs.cz/item/CS_URS_2024_01/967031734 | [14 empty] | Online PSC | 2
| VV |  | "2np"4,4*2,5 |  | 11 | [12 empty] | VV | 2 | 2 | True | 1 | ROZPOCET
146 | K | 968062355 | Vybourání dřevěných rámů oken dvojitých včetně křídel pl do 2 m2 | m2 | 1.403 |  | 0 | CS ÚRS 2024 01 |  | základní |  | 0 | 0 | 0 | 0.062 | 0.086986 | 4 | K | 2 |  |  |  | ROZPOCET |  |  |  |  | 0 | 0 | 0 | 0 | 0 | 1 | 0 | 4 | -1420645970
| Online PSC |  | https://podminky.urs.cz/item/CS_URS_2024_01/968062355 | [14 empty] | Online PSC | 2
| VV |  | 1,22*1,15*1 |  | 1.403 | [12 empty] | VV | 2 | 2 | True | 1 | ROZPOCET
147 | K | 968062455 | Vybourání dřevěných dveřních zárubní pl do 2 m2 | m2 | 26 |  | 0 | CS ÚRS 2024 01 |  | základní |  | 0 | 0 | 0 | 0.088 | 2.288 | 4 | K | 2 |  |  |  | ROZPOCET |  |  |  |  | 0 | 0 | 0 | 0 | 0 | 1 | 0 | 4 | -637036274
| Online PSC |  | https://podminky.urs.cz/item/CS_URS_2024_01/968062455 | [14 empty] | Online PSC | 2
| VV |  | 2,0*13 |  | 26 | [12 empty] | VV | 2 | 2 | True | 1 | ROZPOCET
148 | K | 968062456 | Vybourání dřevěných dveřních zárubní pl přes 2 m2 | m2 | 12.5 |  | 0 | CS ÚRS 2024 01 |  | základní |  | 0 | 0 | 0 | 0.067 | 0.8375 | 4 | K | 2 |  |  |  | ROZPOCET |  |  |  |  | 0 | 0 | 0 | 0 | 0 | 1 | 0 | 4 | -271356097
| Online PSC |  | https://podminky.urs.cz/item/CS_URS_2024_01/968062456 | [14 empty] | Online PSC | 2
| VV |  | 2,5*5 |  | 12.5 | [12 empty] | VV | 2 | 2 | True | 1 | ROZPOCET
149 | K | 968062559 | Vybourání dřevěných vrat pl přes 5 m2 | m2 | 9.334 |  | 0 | CS ÚRS 2024 01 |  | základní |  | 0 | 0 | 0 | 0.052 | 0.48537 | 4 | K | 2 |  |  |  | ROZPOCET |  |  |  |  | 0 | 0 | 0 | 0 | 0 | 1 | 0 | 4 | -1725274784
| Online PSC |  | https://podminky.urs.cz/item/CS_URS_2024_01/968062559 | [14 empty] | Online PSC | 2
| VV |  | "ozn.D01" 2,85*3,275 |  | 9.334 | [12 empty] | VV | 2 | 2 | True | 1 | ROZPOCET
150 | K | 971033641 | Vybourání otvorů ve zdivu cihelném pl do 4 m2 na MVC nebo MV tl do 300 mm | m3 | 1.817 |  | 0 | CS ÚRS 2024 01 |  | základní |  | 0 | 0 | 0 | 1.8 | 3.2706 | 4 | K | 2 |  |  |  | ROZPOCET |  |  |  |  | 0 | 0 | 0 | 0 | 0 | 1 | 0 | 4 | 290766245
| Online PSC |  | https://podminky.urs.cz/item/CS_URS_2024_01/971033641 | [14 empty] | Online PSC | 2
| VV |  | "1np P19"0,9*2,15*0,30 |  | 0.581 | [12 empty] | VV | 2 | 2 | True | 0 | ROZPOCET
| VV |  | "1np"1,34*2,2*0,24 |  | 0.708 | [12 empty] | VV | 2 | 2 | True | 0 | ROZPOCET
| VV |  | "2np"1,03*2,05*0,25 |  | 0.528 | [12 empty] | VV | 2 | 2 | True | 0 | ROZPOCET
| VV |  | Součet |  | 1.817 | [12 empty] | VV | 2 | 4 | True | 1 | ROZPOCET
151 | K | 971033651 | Vybourání otvorů ve zdivu cihelném pl do 4 m2 na MVC nebo MV tl do 600 mm | m3 | 3.732 |  | 0 | CS ÚRS 2024 01 |  | základní |  | 0 | 0 | 0 | 1.8 | 6.7176 | 4 | K | 2 |  |  |  | ROZPOCET |  |  |  |  | 0 | 0 | 0 | 0 | 0 | 1 | 0 | 4 | 1320973530
| Online PSC |  | https://podminky.urs.cz/item/CS_URS_2024_01/971033651 | [14 empty] | Online PSC | 2
| VV |  | "1NP P18"1,06*2,4*0,6 |  | 1.526 | [12 empty] | VV | 2 | 2 | True | 0 | ROZPOCET
| VV |  | "2np"1,05*2,05*0,425+1,05*2,05*0,6 |  | 2.206 | [12 empty] | VV | 2 | 2 | True | 0 | ROZPOCET
| VV |  | Součet |  | 3.732 | [12 empty] | VV | 2 | 4 | True | 1 | ROZPOCET
152 | K | 97109.98 | Příprava a zapravení dveřních otvorů pro a po osazení ocelových překladů (obloukových) - rýhy, plentování apod. | kus | 4 |  | 0 |  |  | základní |  | 0 | 0 | 0 | 0 | 0 | 4 | K | 2 |  |  |  | ROZPOCET |  |  |  |  | 0 | 0 | 0 | 0 | 0 | 1 | 0 | 4 | -584889508
| VV |  | "1np"4 |  | 4 | [12 empty] | VV | 2 | 2 | True | 1 | ROZPOCET
153 | K | 97109.99 | Příprava a zapravení dveřních otvorů pro a po osazení ocelových překladů (rovných) - rýhy, plentování apod. | kus | 4 |  | 0 |  |  | základní |  | 0 | 0 | 0 | 0 | 0 | 4 | K | 2 |  |  |  | ROZPOCET |  |  |  |  | 0 | 0 | 0 | 0 | 0 | 1 | 0 | 4 | 1673422273
| VV |  | "2np"4 |  | 4 | [12 empty] | VV | 2 | 2 | True | 1 | ROZPOCET
154 | K | 97109.P20 | Úprava stávajících dveřních otvorů dle poznámky bouracích prací P20 | kus | 3 |  | 0 |  |  | základní |  | 0 | 0 | 0 | 0 | 0 | 4 | K | 2 |  |  |  | ROZPOCET |  |  |  |  | 0 | 0 | 0 | 0 | 0 | 1 | 0 | 4 | -515264669
| VV |  | "P20 odstranění válc. nosníků, upraven rozměr" | [14 empty] | VV | 2 | 1 | True | 0 | ROZPOCET
| VV |  | "1np"3 |  | 3 | [12 empty] | VV | 2 | 2 | True | 0 | ROZPOCET
| VV |  | Součet |  | 3 | [12 empty] | VV | 2 | 4 | True | 1 | ROZPOCET
155 | K | 972021691 | Vybourání otvorů v klenbách pl do 4 m2 | m3 | 2.46 |  | 0 | CS ÚRS 2024 01 |  | základní |  | 0 | 0 | 0 | 2.5 | 6.15 | 4 | K | 2 |  |  |  | ROZPOCET |  |  |  |  | 0 | 0 | 0 | 0 | 0 | 1 | 0 | 4 | 1817924680
| Online PSC |  | https://podminky.urs.cz/item/CS_URS_2024_01/972021691 | [14 empty] | Online PSC | 2
| VV |  | 2,0*2,05*0,6 |  | 2.46 | [12 empty] | VV | 2 | 2 | True | 1 | ROZPOCET
156 | K | 973031325 | Vysekání kapes ve zdivu cihelném na MV nebo MVC pl do 0,10 m2 hl do 300 mm | kus | 92 |  | 0 | CS ÚRS 2024 01 |  | základní |  | 0 | 0 | 0 | 0.031 | 2.852 | 4 | K | 2 |  |  |  | ROZPOCET |  |  |  |  | 0 | 0 | 0 | 0 | 0 | 1 | 0 | 4 | -1208145264
| Online PSC |  | https://podminky.urs.cz/item/CS_URS_2024_01/973031325 | [14 empty] | Online PSC | 2
| VV |  | "P02"2 |  | 2 | [12 empty] | VV | 2 | 2 | True | 0 | ROZPOCET
| VV |  | "pro válc.nosníky stropu"90 |  | 90 | [12 empty] | VV | 2 | 2 | True | 0 | ROZPOCET
| VV |  | Součet |  | 92 | [12 empty] | VV | 2 | 4 | True | 1 | ROZPOCET
157 | K | 97502.1 | Podchycování stropů a konstrukcí potřebné k provedení bouracích prací (otvory, stropy pro výt.šachtu, vyřezání části střechy apod.) - celkem | soubor | 1 |  | 0 |  |  | základní |  | 0 | 0.04938 | 0.04938 | 0 | 0 | 4 | K | 2 |  |  |  | ROZPOCET |  |  |  |  | 0 | 0 | 0 | 0 | 0 | 1 | 0 | 4 | 154170312
| VV |  | "upřesnit dle skutečnosti"1 |  | 1 | [12 empty] | VV | 2 | 2 | True | 1 | ROZPOCET
158 | K | 978011191 | Otlučení (osekání) vnitřní vápenné nebo vápenocementové omítky stropů v rozsahu přes 50 do 100 % | m2 | 268.038 |  | 0 | CS ÚRS 2024 01 |  | základní |  | 0 | 0 | 0 | 0.05 | 13.4019 | 4 | K | 2 |  |  |  | ROZPOCET |  |  |  |  | 0 | 0 | 0 | 0 | 0 | 1 | 0 | 4 | 1536489779
| Online PSC |  | https://podminky.urs.cz/item/CS_URS_2024_01/978011191 | [14 empty] | Online PSC | 2
| VV |  | S04k |  | 268.038 | [12 empty] | VV | 2 | 2 | True | 1 | ROZPOCET
159 | K | 978012161 | Otlučení (osekání) vnitřní vápenné nebo vápenocementové omítky stropů rákosových v rozsahu přes 30 do 50 % | m2 | 173.85 |  | 0 | CS ÚRS 2024 01 |  | základní |  | 0 | 0 | 0 | 0.02 | 3.477 | 4 | K | 2 |  |  |  | ROZPOCET |  |  |  |  | 0 | 0 | 0 | 0 | 0 | 1 | 0 | 4 | 1275364718
| Online PSC |  | https://podminky.urs.cz/item/CS_URS_2024_01/978012161 | [14 empty] | Online PSC | 2
| VV |  | S04t |  | 173.85 | [12 empty] | VV | 2 | 2 | True | 1 | ROZPOCET
160 | K | 978013191 | Otlučení vápenných nebo vápenocementových omítek vnitřních ploch stěn s vyškrabáním spar, s očištěním zdiva, v rozsahu přes 50 do 100 % | m2 | 1599.053 |  | 0 | CS ÚRS 2024 01 |  | základní |  | 0 | 0 | 0 | 0.046 | 73.5564 | 4 | K | 2 |  |  |  | ROZPOCET |  |  |  |  | 0 | 0 | 0 | 0 | 0 | 1 | 0 | 4 | -537108040
| Online PSC |  | https://podminky.urs.cz/item/CS_URS_2024_01/978013191 | [14 empty] | Online PSC | 2
| VV |  | S04s |  | 1405.943 | [12 empty] | VV | 2 | 2 | True | 0 | ROZPOCET
| VV |  | "odpočet nové příčky"-19,5*2 |  | -39 | [12 empty] | VV | 2 | 2 | True | 0 | ROZPOCET
| VV |  | "půda"S01 |  | 232.11 | [12 empty] | VV | 2 | 2 | True | 0 | ROZPOCET
| VV |  | Součet |  | 1599.053 | [12 empty] | VV | 2 | 4 | True | 1 | ROZPOCET
161 | K | 978015391 | Otlučení vápenných nebo vápenocementových omítek vnějších ploch s vyškrabáním spar a s očištěním zdiva stupně členitosti 1 a 2, v rozsahu přes 80 do 100 % | m2 | 161 |  | 0 | CS ÚRS 2024 01 |  | základní |  | 0 | 0 | 0 | 0.059 | 9.499 | 4 | K | 2 |  |  |  | ROZPOCET |  |  |  |  | 0 | 0 | 0 | 0 | 0 | 1 | 0 | 4 | -618782081
| Online PSC |  | https://podminky.urs.cz/item/CS_URS_2024_01/978015391 | [14 empty] | Online PSC | 2
| VV |  | "jih - odečteno z výkresu pohledu"108,0 |  | 108 | [12 empty] | VV | 2 | 2 | True | 0 | ROZPOCET
| VV |  | "západ - odečteno z výkresu pohledu"53,0 |  | 53 | [12 empty] | VV | 2 | 2 | True | 0 | ROZPOCET
| VV |  | "východ - zatím neřešeno"0 |  | 0 | [12 empty] | VV | 2 | 2 | True | 0 | ROZPOCET
| VV |  | Součet |  | 161 | [12 empty] | VV | 2 | 4 | True | 1 | ROZPOCET
162 | K | 985131111 | Očištění ploch stěn, rubu kleneb a podlah tlakovou vodou | m2 | 98.42 |  | 0 | CS ÚRS 2024 01 |  | základní |  | 0 | 0 | 0 | 0 | 0 | 4 | K | 2 |  |  |  | ROZPOCET |  |  |  |  | 0 | 0 | 0 | 0 | 0 | 1 | 0 | 4 | 1359180075
| Online PSC |  | https://podminky.urs.cz/item/CS_URS_2024_01/985131111 | [14 empty] | Online PSC | 2
| VV |  | H04 |  | 98.42 | [12 empty] | VV | 2 | 2 | True | 1 | ROZPOCET
163 | K | 985131311 | Ruční dočištění ploch stěn, rubu kleneb a podlah ocelových kartáči | m2 | 366.458 |  | 0 | CS ÚRS 2024 01 |  | základní |  | 0 | 0 | 0 | 0 | 0 | 4 | K | 2 |  |  |  | ROZPOCET |  |  |  |  | 0 | 0 | 0 | 0 | 0 | 1 | 0 | 4 | -1908299597
| Online PSC |  | https://podminky.urs.cz/item/CS_URS_2024_01/985131311 | [14 empty] | Online PSC | 2
| VV |  | H04 |  | 98.42 | [12 empty] | VV | 2 | 2 | True | 0 | ROZPOCET
| VV |  | S04k |  | 268.038 | [12 empty] | VV | 2 | 2 | True | 0 | ROZPOCET
| VV |  | Součet |  | 366.458 | [12 empty] | VV | 2 | 4 | True | 1 | ROZPOCET
164 | K | 98513251.1 | Oprava kamenného zdiva, podlahy, schodů sklepních prostorů - čištění ploch, doplnění, ochranný nátěr - podrobně viz TZ | m2 | 449.58 |  | 0 |  |  | základní |  | 0 | 0 | 0 | 0 | 0 | 4 | K | 2 |  |  |  | ROZPOCET |  |  |  |  | 0 | 0 | 0 | 0 | 0 | 1 | 0 | 4 | -113236265
| VV |  | "podlaha"95,0 |  | 95 | [12 empty] | VV | 2 | 2 | True | 0 | ROZPOCET
| VV |  | "stěny"115,54*2,0 |  | 231.08 | [12 empty] | VV | 2 | 2 | True | 0 | ROZPOCET
| VV |  | "klenba"95,0*1,3 |  | 123.5 | [12 empty] | VV | 2 | 2 | True | 0 | ROZPOCET
| VV |  | Součet |  | 449.58 | [12 empty] | VV | 2 | 4 | True | 1 | ROZPOCET
| D | 997 | Přesun sutě |  |  |  | 0 |  |  |  |  | 0 |  | 0 |  | 0 | 1 | D | 1 |  |  |  | ROZPOCET | [10 empty] | 0
165 | K | 997013154 | Vnitrostaveništní doprava suti a vybouraných hmot pro budovy v přes 12 do 15 m s omezením mechanizace | t | 462.923 |  | 0 | CS ÚRS 2024 01 |  | základní |  | 0 | 0 | 0 | 0 | 0 | 4 | K | 2 |  |  |  | ROZPOCET |  |  |  |  | 0 | 0 | 0 | 0 | 0 | 1 | 0 | 4 | -700032914
| Online PSC |  | https://podminky.urs.cz/item/CS_URS_2024_01/997013154 | [14 empty] | Online PSC | 2
166 | K | 997013501 | Odvoz suti a vybouraných hmot na skládku nebo meziskládku do 1 km se složením | t | 462.923 |  | 0 | CS ÚRS 2024 01 |  | základní |  | 0 | 0 | 0 | 0 | 0 | 4 | K | 2 |  |  |  | ROZPOCET |  |  |  |  | 0 | 0 | 0 | 0 | 0 | 1 | 0 | 4 | -328903894
| Online PSC |  | https://podminky.urs.cz/item/CS_URS_2024_01/997013501 | [14 empty] | Online PSC | 2
167 | K | 997013509 | Příplatek k odvozu suti a vybouraných hmot na skládku ZKD 1 km přes 1 km | t | 8795.537 |  | 0 | CS ÚRS 2024 01 |  | základní |  | 0 | 0 | 0 | 0 | 0 | 4 | K | 2 |  |  |  | ROZPOCET |  |  |  |  | 0 | 0 | 0 | 0 | 0 | 1 | 0 | 4 | -1900955050
| Online PSC |  | https://podminky.urs.cz/item/CS_URS_2024_01/997013509 | [14 empty] | Online PSC | 2
| VV |  | 462,923*19 'Přepočtené koeficientem množství |  | 8795.537 | [12 empty] | VV | 2 | 2 | False | 1 | ROZPOCET
168 | K | 997013631 | Poplatek za uložení na skládce (skládkovné) stavebního odpadu směsného kód odpadu 17 09 04 | t | 462.923 |  | 0 | CS ÚRS 2024 01 |  | základní |  | 0 | 0 | 0 | 0 | 0 | 4 | K | 2 |  |  |  | ROZPOCET |  |  |  |  | 0 | 0 | 0 | 0 | 0 | 1 | 0 | 4 | 881126527
| Online PSC |  | https://podminky.urs.cz/item/CS_URS_2024_01/997013631 | [14 empty] | Online PSC | 2
| D | 998 | Přesun hmot |  |  |  | 0 |  |  |  |  | 0 |  | 0 |  | 0 | 1 | D | 1 |  |  |  | ROZPOCET | [10 empty] | 0
169 | K | 998011010 | Přesun hmot pro budovy zděné s omezením mechanizace pro budovy v přes 12 do 24 m | t | 633.602 |  | 0 | CS ÚRS 2024 01 |  | základní |  | 0 | 0 | 0 | 0 | 0 | 4 | K | 2 |  |  |  | ROZPOCET |  |  |  |  | 0 | 0 | 0 | 0 | 0 | 1 | 0 | 4 | -1923062531
| Online PSC |  | https://podminky.urs.cz/item/CS_URS_2024_01/998011010 | [14 empty] | Online PSC | 2
| D | PSV | Práce a dodávky PSV |  |  |  | 0 |  |  |  |  | 0 |  | 82.4665 |  | 46.5823 | 2 | D | 0 |  |  |  | ROZPOCET | [10 empty] | 0
| D | 711 | Izolace proti vodě, vlhkosti a plynům |  |  |  | 0 |  |  |  |  | 0 |  | 4.7392 |  | 0 | 2 | D | 1 |  |  |  | ROZPOCET | [10 empty] | 0
170 | K | 711111001 | Provedení izolace proti zemní vlhkosti vodorovné za studena nátěrem penetračním | m2 | 239.661 |  | 0 | CS ÚRS 2024 01 |  | základní |  | 0 | 0 | 0 | 0 | 0 | 16 | K | 2 |  |  |  | ROZPOCET |  |  |  |  | 0 | 0 | 0 | 0 | 0 | 1 | 0 | 16 | -588603964
| Online PSC |  | https://podminky.urs.cz/item/CS_URS_2024_01/711111001 | [14 empty] | Online PSC | 2
| VV |  | izv |  | 239.661 | [12 empty] | VV | 2 | 2 | True | 1 | ROZPOCET
171 | M | 11163150 | lak penetrační asfaltový | t | 0.072 |  | 0 | CS ÚRS 2024 01 |  | základní |  | 0 | 1 | 0.072 | 0 | 0 | 32 | M | 2 |  |  |  | ROZPOCET |  |  |  |  | 0 | 0 | 0 | 0 | 0 | 1 | 0 | 16 | -1853788613
| VV |  | izv*0,00030 |  | 0.072 | [12 empty] | VV | 2 | 2 | True | 1 | ROZPOCET
172 | K | 711112001 | Provedení izolace proti zemní vlhkosti svislé za studena nátěrem penetračním | m2 | 98.42 |  | 0 | CS ÚRS 2024 01 |  | základní |  | 0 | 0 | 0 | 0 | 0 | 16 | K | 2 |  |  |  | ROZPOCET |  |  |  |  | 0 | 0 | 0 | 0 | 0 | 1 | 0 | 16 | -420414917
| Online PSC |  | https://podminky.urs.cz/item/CS_URS_2024_01/711112001 | [14 empty] | Online PSC | 2
| VV |  | H04 |  | 98.42 | [12 empty] | VV | 2 | 2 | True | 1 | ROZPOCET
173 | M | 11163150 | lak penetrační asfaltový | t | 0.033 |  | 0 | CS ÚRS 2024 01 |  | základní |  | 0 | 1 | 0.033 | 0 | 0 | 32 | M | 2 |  |  |  | ROZPOCET |  |  |  |  | 0 | 0 | 0 | 0 | 0 | 1 | 0 | 16 | -2000704079
| VV |  | H04*0,00034 |  | 0.033 | [12 empty] | VV | 2 | 2 | True | 1 | ROZPOCET
174 | K | 711141559 | Provedení izolace proti zemní vlhkosti pásy přitavením vodorovné NAIP | m2 | 479.322 |  | 0 | CS ÚRS 2024 01 |  | základní |  | 0 | 0.0004 | 0.19173 | 0 | 0 | 16 | K | 2 |  |  |  | ROZPOCET |  |  |  |  | 0 | 0 | 0 | 0 | 0 | 1 | 0 | 16 | 397469938
| Online PSC |  | https://podminky.urs.cz/item/CS_URS_2024_01/711141559 | [14 empty] | Online PSC | 2
| VV |  | F01*1,1 |  | 234.861 | [12 empty] | VV | 2 | 2 | True | 0 | ROZPOCET
| VV |  | "výtah"2,4*2,0 |  | 4.8 | [12 empty] | VV | 2 | 2 | True | 0 | ROZPOCET
| VV | izv | Mezisoučet |  | 239.661 | [12 empty] | VV | 2 | 3 | True | 0 | ROZPOCET
| VV |  | izv |  | 239.661 | [12 empty] | VV | 2 | 2 | True | 0 | ROZPOCET
| VV |  | Součet |  | 479.322 | [12 empty] | VV | 2 | 4 | True | 1 | ROZPOCET
175 | M | 62855001 | pás asfaltový natavitelný modifikovaný SBS s vložkou z polyesterové rohože a spalitelnou PE fólií nebo jemnozrnným minerálním posypem na horním povrchu tl 4,0mm | m2 | 279.325 |  | 0 | CS ÚRS 2024 01 |  | základní |  | 0 | 0.0053 | 1.4804 | 0 | 0 | 32 | M | 2 |  |  |  | ROZPOCET |  |  |  |  | 0 | 0 | 0 | 0 | 0 | 1 | 0 | 16 | -532004109
| VV |  | izv*1,1655 |  | 279.325 | [12 empty] | VV | 2 | 2 | True | 1 | ROZPOCET
176 | M | 62856011 | pás asfaltový natavitelný modifikovaný SBS s vložkou z hliníkové fólie s textilií a spalitelnou PE fólií nebo jemnozrnným minerálním posypem na horním povrchu tl 4,0mm | m2 | 279.325 |  | 0 | CS ÚRS 2024 01 |  | základní |  | 0 | 0.0047 | 1.3128 | 0 | 0 | 32 | M | 2 |  |  |  | ROZPOCET |  |  |  |  | 0 | 0 | 0 | 0 | 0 | 1 | 0 | 16 | 1535234287
| VV |  | izv*1,1655 |  | 279.325 | [12 empty] | VV | 2 | 2 | True | 1 | ROZPOCET
177 | K | 711142559 | Provedení izolace proti zemní vlhkosti pásy přitavením svislé NAIP | m2 | 220.2 |  | 0 | CS ÚRS 2024 01 |  | základní |  | 0 | 0.0004 | 0.08808 | 0 | 0 | 16 | K | 2 |  |  |  | ROZPOCET |  |  |  |  | 0 | 0 | 0 | 0 | 0 | 1 | 0 | 16 | -1042584713
| Online PSC |  | https://podminky.urs.cz/item/CS_URS_2024_01/711142559 | [14 empty] | Online PSC | 2
| VV | H04 | "H04"(5,3+21,3)*3,7 |  | 98.42 | [12 empty] | VV | 2 | 2 | True | 0 | ROZPOCET
| VV |  | "výtah"(2,2*2+2,0)*1,5+2,0*1,04 |  | 11.68 | [12 empty] | VV | 2 | 2 | True | 0 | ROZPOCET
| VV | izs | Mezisoučet |  | 110.1 | [12 empty] | VV | 2 | 3 | True | 0 | ROZPOCET
| VV |  | izs |  | 110.1 | [12 empty] | VV | 2 | 2 | True | 0 | ROZPOCET
| VV |  | Součet |  | 220.2 | [12 empty] | VV | 2 | 4 | True | 1 | ROZPOCET
178 | M | 62855001 | pás asfaltový natavitelný modifikovaný SBS s vložkou z polyesterové rohože a spalitelnou PE fólií nebo jemnozrnným minerálním posypem na horním povrchu tl 4,0mm | m2 | 134.432 |  | 0 | CS ÚRS 2024 01 |  | základní |  | 0 | 0.0053 | 0.71249 | 0 | 0 | 32 | M | 2 |  |  |  | ROZPOCET |  |  |  |  | 0 | 0 | 0 | 0 | 0 | 1 | 0 | 16 | -1878316802
| VV |  | izs*1,221 |  | 134.432 | [12 empty] | VV | 2 | 2 | True | 1 | ROZPOCET
179 | M | 62856011 | pás asfaltový natavitelný modifikovaný SBS s vložkou z hliníkové fólie s textilií a spalitelnou PE fólií nebo jemnozrnným minerálním posypem na horním povrchu tl 4,0mm | m2 | 134.432 |  | 0 | CS ÚRS 2024 01 |  | základní |  | 0 | 0.0047 | 0.63183 | 0 | 0 | 32 | M | 2 |  |  |  | ROZPOCET |  |  |  |  | 0 | 0 | 0 | 0 | 0 | 1 | 0 | 16 | 522272357
| VV |  | izs*1,221 |  | 134.432 | [12 empty] | VV | 2 | 2 | True | 1 | ROZPOCET
180 | K | 711161215 | Izolace proti zemní vlhkosti nopovou fólií svislá, nopek v 20,0 mm, tl do 1,0 mm | m2 | 118.104 |  | 0 | CS ÚRS 2024 01 |  | základní |  | 0 | 0.0008 | 0.094483 | 0 | 0 | 16 | K | 2 |  |  |  | ROZPOCET |  |  |  |  | 0 | 0 | 0 | 0 | 0 | 1 | 0 | 16 | 671184477
| Online PSC |  | https://podminky.urs.cz/item/CS_URS_2024_01/711161215 | [14 empty] | Online PSC | 2
| VV |  | H04*1,2 |  | 118.104 | [12 empty] | VV | 2 | 2 | True | 1 | ROZPOCET
181 | K | 711161383 | Izolace proti zemní vlhkosti nopovou fólií ukončení horní lištou | m | 26.6 |  | 0 | CS ÚRS 2024 01 |  | základní |  | 0 | 0.00016 | 0.004256 | 0 | 0 | 16 | K | 2 |  |  |  | ROZPOCET |  |  |  |  | 0 | 0 | 0 | 0 | 0 | 1 | 0 | 16 | -35634998
| Online PSC |  | https://podminky.urs.cz/item/CS_URS_2024_01/711161383 | [14 empty] | Online PSC | 2
| VV |  | (5,3+21,3) |  | 26.6 | [12 empty] | VV | 2 | 2 | True | 1 | ROZPOCET
182 | K | 711192201.H | Provedení a dodávka vodotěsné podkladní stěrky pro sanační omítky svislé, tl.10mm | m2 | 192.72 |  | 0 |  |  | základní |  | 0 | 0 | 0 | 0 | 0 | 16 | K | 2 |  |  |  | ROZPOCET |  |  |  |  | 0 | 0 | 0 | 0 | 0 | 1 | 0 | 16 | -416596127
| VV |  | "skladba H01 1np"(5,5+7,4)*3,0 |  | 38.7 | [12 empty] | VV | 2 | 2 | True | 0 | ROZPOCET
| VV | H01 | Mezisoučet |  | 38.7 | [12 empty] | VV | 2 | 3 | True | 0 | ROZPOCET
| VV |  | "2.vrstva"H01 |  | 38.7 | [12 empty] | VV | 2 | 2 | True | 0 | ROZPOCET
| VV |  | Mezisoučet |  | 38.7 | [12 empty] | VV | 2 | 3 | True | 0 | ROZPOCET
| VV |  | H02*2 |  | 115.32 | [12 empty] | VV | 2 | 2 | True | 0 | ROZPOCET
| VV |  | Součet |  | 192.72 | [12 empty] | VV | 2 | 4 | True | 1 | ROZPOCET
183 | K | 711491272 | Provedení doplňků izolace proti vodě na ploše svislé z textilií vrstva ochranná | m2 | 98.42 |  | 0 | CS ÚRS 2024 01 |  | základní |  | 0 | 0 | 0 | 0 | 0 | 16 | K | 2 |  |  |  | ROZPOCET |  |  |  |  | 0 | 0 | 0 | 0 | 0 | 1 | 0 | 16 | -1027878852
| Online PSC |  | https://podminky.urs.cz/item/CS_URS_2024_01/711491272 | [14 empty] | Online PSC | 2
| VV |  | H04 |  | 98.42 | [12 empty] | VV | 2 | 2 | True | 1 | ROZPOCET
184 | M | 69311086 | geotextilie netkaná separační, ochranná, filtrační, drenážní PP 1000g/m2 | m2 | 118.104 |  | 0 | CS ÚRS 2024 01 |  | základní |  | 0 | 0.001 | 0.1181 | 0 | 0 | 32 | M | 2 |  |  |  | ROZPOCET |  |  |  |  | 0 | 0 | 0 | 0 | 0 | 1 | 0 | 16 | -1639834113
| VV |  | H04*1,2 |  | 118.104 | [12 empty] | VV | 2 | 2 | True | 1 | ROZPOCET
185 | K | 998711213 | Přesun hmot procentní pro izolace proti vodě, vlhkosti a plynům s omezením mechanizace v objektech v přes 12 do 60 m | % |  |  | 0 | CS ÚRS 2024 01 |  | základní |  | 0 | 0 | 0 | 0 | 0 | 16 | K | 2 |  |  |  | ROZPOCET |  |  |  |  | 0 | 0 | 0 | 0 | 0 | 1 | 0 | 16 | -894687468
| Online PSC |  | https://podminky.urs.cz/item/CS_URS_2024_01/998711213 | [14 empty] | Online PSC | 2
| D | 712 | Povlakové krytiny |  |  |  | 0 |  |  |  |  | 0 |  | 0.63648 |  | 0 | 2 | D | 1 |  |  |  | ROZPOCET | [10 empty] | 0
186 | K | 712431111 | Provedení povlakové krytiny střech přes 10° do 30° podkladní vrstvy pásy na sucho samolepící | m2 | 76.419 |  | 0 | CS ÚRS 2024 01 |  | základní |  | 0 | 0 | 0 | 0 | 0 | 16 | K | 2 |  |  |  | ROZPOCET |  |  |  |  | 0 | 0 | 0 | 0 | 0 | 1 | 0 | 16 | -2134953497
| Online PSC |  | https://podminky.urs.cz/item/CS_URS_2024_01/712431111 | [14 empty] | Online PSC | 2
| VV |  | R02 |  | 76.419 | [12 empty] | VV | 2 | 2 | True | 1 | ROZPOCET
187 | K | 712631111 | Provedení povlakové krytiny střech přes 30° podkladní vrstvy pásy na sucho samolepící | m2 | 37.353 |  | 0 | CS ÚRS 2024 01 |  | základní |  | 0 | 0 | 0 | 0 | 0 | 16 | K | 2 |  |  |  | ROZPOCET |  |  |  |  | 0 | 0 | 0 | 0 | 0 | 1 | 0 | 16 | 223099399
| Online PSC |  | https://podminky.urs.cz/item/CS_URS_2024_01/712631111 | [14 empty] | Online PSC | 2
| VV |  | R01 |  | 37.353 | [12 empty] | VV | 2 | 2 | True | 1 | ROZPOCET
188 | M | 62853001 | pás asfaltový samolepicí modifikovaný SBS s vložkou ze skleněné tkaniny se spalitelnou fólií nebo jemnozrnným minerálním posypem nebo textilií na horním povrchu tl 4,0mm | m2 | 132.601 |  | 0 | CS ÚRS 2024 01 |  | základní |  | 0 | 0.0048 | 0.63648 | 0 | 0 | 32 | M | 2 |  |  |  | ROZPOCET |  |  |  |  | 0 | 0 | 0 | 0 | 0 | 1 | 0 | 16 | -1803793840
| VV |  | (R02+R01)*1,1655 |  | 132.601 | [12 empty] | VV | 2 | 2 | True | 1 | ROZPOCET
189 | K | 998712213 | Přesun hmot procentní pro krytiny povlakové s omezením mechanizace v objektech v přes 12 do 24 m | % |  |  | 0 | CS ÚRS 2024 01 |  | základní |  | 0 | 0 | 0 | 0 | 0 | 16 | K | 2 |  |  |  | ROZPOCET |  |  |  |  | 0 | 0 | 0 | 0 | 0 | 1 | 0 | 16 | -82576250
| Online PSC |  | https://podminky.urs.cz/item/CS_URS_2024_01/998712213 | [14 empty] | Online PSC | 2
| D | 713 | Izolace tepelné |  |  |  | 0 |  |  |  |  | 0 |  | 8.2502 |  | 0.39202 | 2 | D | 1 |  |  |  | ROZPOCET | [10 empty] | 0
190 | K | 713110813 | Odstranění tepelné izolace stropů volně kladené z vláknitých materiálů suchých tl přes 100 mm | m2 | 224.01 |  | 0 | CS ÚRS 2024 01 |  | základní |  | 0 | 0 | 0 | 0.00175 | 0.39202 | 16 | K | 2 |  |  |  | ROZPOCET |  |  |  |  | 0 | 0 | 0 | 0 | 0 | 1 | 0 | 16 | -541019886
| Online PSC |  | https://podminky.urs.cz/item/CS_URS_2024_01/713110813 | [14 empty] | Online PSC | 2
| VV |  | "půda" 224,01 |  | 224.01 | [12 empty] | VV | 2 | 2 | True | 1 | ROZPOCET
191 | K | 713121111 | Montáž izolace tepelné podlah volně kladenými rohožemi, pásy, dílci, deskami 1 vrstva | m2 | 190.448 |  | 0 | CS ÚRS 2024 01 |  | základní |  | 0 | 0 | 0 | 0 | 0 | 4 | K | 2 |  |  |  | ROZPOCET |  |  |  |  | 0 | 0 | 0 | 0 | 0 | 1 | 0 | 4 | -2077360390
| Online PSC |  | https://podminky.urs.cz/item/CS_URS_2024_01/713121111 | [14 empty] | Online PSC | 2
| VV |  | F02+F02C |  | 188.254 | [12 empty] | VV | 2 | 2 | True | 0 | ROZPOCET
| VV |  | F05 |  | 2.194 | [12 empty] | VV | 2 | 2 | True | 0 | ROZPOCET
| VV |  | Součet |  | 190.448 | [12 empty] | VV | 2 | 4 | True | 1 | ROZPOCET
192 | M | 28376555 | deska polystyrénová pro snížení kročejového hluku (max. zatížení 4 kN/m2) tl 50mm | m2 | 199.97 |  | 0 | CS ÚRS 2024 01 |  | základní |  | 0 | 0.00065 | 0.12998 | 0 | 0 | 8 | M | 2 |  |  |  | ROZPOCET |  |  |  |  | 0 | 0 | 0 | 0 | 0 | 1 | 0 | 4 | 1382941473
| VV |  | (F02+F02C+F05)*1,05 |  | 199.97 | [12 empty] | VV | 2 | 2 | True | 1 | ROZPOCET
193 | K | 713121121 | Montáž izolace tepelné podlah volně kladenými rohožemi, pásy, dílci, deskami 2 vrstvy | m2 | 457.711 |  | 0 | CS ÚRS 2024 01 |  | základní |  | 0 | 0 | 0 | 0 | 0 | 16 | K | 2 |  |  |  | ROZPOCET |  |  |  |  | 0 | 0 | 0 | 0 | 0 | 1 | 0 | 16 | -1010357197
| Online PSC |  | https://podminky.urs.cz/item/CS_URS_2024_01/713121121 | [14 empty] | Online PSC | 2
| VV |  | F01 |  | 213.51 | [12 empty] | VV | 2 | 2 | True | 0 | ROZPOCET
| VV |  | F03 |  | 242.007 | [12 empty] | VV | 2 | 2 | True | 0 | ROZPOCET
| VV |  | F05 |  | 2.194 | [12 empty] | VV | 2 | 2 | True | 0 | ROZPOCET
| VV |  | Součet |  | 457.711 | [12 empty] | VV | 2 | 4 | True | 1 | ROZPOCET
194 | M | 28375910 | deska EPS 150 pro konstrukce s vysokým zatížením λ=0,035 tl 60mm | m2 | 448.371 |  | 0 | CS ÚRS 2024 01 |  | základní |  | 0 | 0.0018 | 0.80707 | 0 | 0 | 32 | M | 2 |  |  |  | ROZPOCET |  |  |  |  | 0 | 0 | 0 | 0 | 0 | 1 | 0 | 16 | 2146416605
| VV |  | F01*2*1,05 |  | 448.371 | [12 empty] | VV | 2 | 2 | True | 1 | ROZPOCET
195 | M | 28375909 | deska EPS 150 pro konstrukce s vysokým zatížením λ=0,035 tl 50mm | m2 | 258.714 |  | 0 | CS ÚRS 2024 01 |  | základní |  | 0 | 0.0015 | 0.38807 | 0 | 0 | 32 | M | 2 |  |  |  | ROZPOCET |  |  |  |  | 0 | 0 | 0 | 0 | 0 | 1 | 0 | 16 | -126675382
| VV |  | F03*1,05 |  | 254.107 | [12 empty] | VV | 2 | 2 | True | 0 | ROZPOCET
| VV |  | F05*2*1,05 |  | 4.607 | [12 empty] | VV | 2 | 2 | True | 0 | ROZPOCET
| VV |  | Součet |  | 258.714 | [12 empty] | VV | 2 | 4 | True | 1 | ROZPOCET
196 | M | 28375908 | deska EPS 150 pro konstrukce s vysokým zatížením λ=0,035 tl 40mm | m2 | 254.107 |  | 0 | CS ÚRS 2024 01 |  | základní |  | 0 | 0.0012 | 0.30493 | 0 | 0 | 32 | M | 2 |  |  |  | ROZPOCET |  |  |  |  | 0 | 0 | 0 | 0 | 0 | 1 | 0 | 16 | -40089440
| VV |  | F03*1,05 |  | 254.107 | [12 empty] | VV | 2 | 2 | True | 1 | ROZPOCET
197 | K | 713134113 | Tepelná foukaná izolace celulózová vlákna stěn tl přes 200 do 250 mm | m3 | 51.064 |  | 0 | CS ÚRS 2024 01 |  | základní |  | 0 | 0.06 | 3.0638 | 0 | 0 | 16 | K | 2 |  |  |  | ROZPOCET |  |  |  |  | 0 | 0 | 0 | 0 | 0 | 1 | 0 | 16 | 829674528
| Online PSC |  | https://podminky.urs.cz/item/CS_URS_2024_01/713134113 | [14 empty] | Online PSC | 2
| VV |  | S01*0,22 |  | 51.064 | [12 empty] | VV | 2 | 2 | True | 1 | ROZPOCET
198 | K | 713151111 | Montáž izolace tepelné střech šikmých kladené volně mezi krokve rohoží, pásů, desek | m2 | 389.427 |  | 0 | CS ÚRS 2024 01 |  | základní |  | 0 | 0 | 0 | 0 | 0 | 16 | K | 2 |  |  |  | ROZPOCET |  |  |  |  | 0 | 0 | 0 | 0 | 0 | 1 | 0 | 16 | -8485307
| Online PSC |  | https://podminky.urs.cz/item/CS_URS_2024_01/713151111 | [14 empty] | Online PSC | 2
| VV |  | "dle skladby R02 a R03" | [14 empty] | VV | 2 | 1 | True | 0 | ROZPOCET
| VV |  | R02 |  | 76.419 | [12 empty] | VV | 2 | 2 | True | 0 | ROZPOCET
| VV |  | R03*1,1 |  | 313.008 | [12 empty] | VV | 2 | 2 | True | 0 | ROZPOCET
| VV |  | Součet |  | 389.427 | [12 empty] | VV | 2 | 4 | True | 1 | ROZPOCET
199 | M | 63153712 | deska tepelně izolační minerální univerzální λ=0,036-0,037 tl 150mm | m2 | 408.899 |  | 0 | CS ÚRS 2024 01 |  | základní |  | 0 | 0.00456 | 1.8646 | 0 | 0 | 32 | M | 2 |  |  |  | ROZPOCET |  |  |  |  | 0 | 0 | 0 | 0 | 0 | 1 | 0 | 16 | 291832807
| VV |  | (R02+R03*1,1)*1,05 |  | 408.899 | [12 empty] | VV | 2 | 2 | True | 1 | ROZPOCET
200 | K | 713151121 | Montáž izolace tepelné střech šikmých kladené pod krokve rohoží, pásů, desek | m2 | 778.855 |  | 0 | CS ÚRS 2024 01 |  | základní |  | 0 | 0 | 0 | 0 | 0 | 16 | K | 2 |  |  |  | ROZPOCET |  |  |  |  | 0 | 0 | 0 | 0 | 0 | 1 | 0 | 16 | 943027465
| Online PSC |  | https://podminky.urs.cz/item/CS_URS_2024_01/713151121 | [14 empty] | Online PSC | 2
| VV |  | "dle skladby R02 a R03" | [14 empty] | VV | 2 | 1 | True | 0 | ROZPOCET
| VV |  | R02*2 |  | 152.838 | [12 empty] | VV | 2 | 2 | True | 0 | ROZPOCET
| VV |  | R03*1,1*2 |  | 626.017 | [12 empty] | VV | 2 | 2 | True | 0 | ROZPOCET
| VV |  | Součet |  | 778.855 | [12 empty] | VV | 2 | 4 | True | 1 | ROZPOCET
201 | M | 63153706 | deska tepelně izolační minerální univerzální λ=0,036-0,037 tl 100mm | m2 | 408.899 |  | 0 | CS ÚRS 2024 01 |  | základní |  | 0 | 0.00304 | 1.2431 | 0 | 0 | 32 | M | 2 |  |  |  | ROZPOCET |  |  |  |  | 0 | 0 | 0 | 0 | 0 | 1 | 0 | 16 | 2067437716
| VV |  | (R02+R03*1,1)*1,05 |  | 408.899 | [12 empty] | VV | 2 | 2 | True | 1 | ROZPOCET
202 | M | 28329282 | fólie PE vyztužená Al vrstvou pro parotěsnou vrstvu 170g/m2 | m2 | 428.37 |  | 0 | CS ÚRS 2024 01 |  | základní |  | 0 | 0.00017 | 0.072823 | 0 | 0 | 32 | M | 2 |  |  |  | ROZPOCET |  |  |  |  | 0 | 0 | 0 | 0 | 0 | 1 | 0 | 16 | 516153834
| VV |  | (R02+R03*1,1)*1,1 |  | 428.37 | [12 empty] | VV | 2 | 2 | True | 1 | ROZPOCET
203 | K | 713151157 | Montáž izolace tepelné střech šikmých přišroubované nad krokve z desek sklonu do 30° tl přes 180 do 200 mm | m2 | 48.559 |  | 0 | CS ÚRS 2024 01 |  | základní |  | 0 | 0.00018 | 0.0087406 | 0 | 0 | 16 | K | 2 |  |  |  | ROZPOCET |  |  |  |  | 0 | 0 | 0 | 0 | 0 | 1 | 0 | 16 | -1490237019
| Online PSC |  | https://podminky.urs.cz/item/CS_URS_2024_01/713151157 | [14 empty] | Online PSC | 2
| VV |  | "dle skladby R01"R01*1,3 |  | 48.559 | [12 empty] | VV | 2 | 2 | True | 1 | ROZPOCET
204 | M | 28376544 | deska izolační PIR s oboustrannou hliníkovou fólií a doplňkovou hydroizolační vrstvou pro šikmé střechy λ=0,022 tl 200mm | m2 | 50.987 |  | 0 | CS ÚRS 2024 01 |  | základní |  | 0 | 0.0072 | 0.36711 | 0 | 0 | 32 | M | 2 |  |  |  | ROZPOCET |  |  |  |  | 0 | 0 | 0 | 0 | 0 | 1 | 0 | 16 | 3246448
| VV |  | R01*1,3*1,05 |  | 50.987 | [12 empty] | VV | 2 | 2 | True | 1 | ROZPOCET
205 | K | 998713213 | Přesun hmot procentní pro izolace tepelné s omezením mechanizace v objektech v přes 12 do 24 m | % |  |  | 0 | CS ÚRS 2024 01 |  | základní |  | 0 | 0 | 0 | 0 | 0 | 16 | K | 2 |  |  |  | ROZPOCET |  |  |  |  | 0 | 0 | 0 | 0 | 0 | 1 | 0 | 16 | -556832701
| Online PSC |  | https://podminky.urs.cz/item/CS_URS_2024_01/998713213 | [14 empty] | Online PSC | 2
| D | 721 | Zdravotechnika - vnitřní kanalizace |  |  |  | 0 |  |  |  |  | 0 |  | 0.0618 |  | 0 | 2 | D | 1 |  |  |  | ROZPOCET | [10 empty] | 0
206 | K | 721241103 | Lapač střešních splavenin z litiny DN 150 - popis Výpis výrobků ozn. V12 | kus | 2 |  | 0 | CS ÚRS 2024 01 |  | základní |  | 0 | 0.0309 | 0.0618 | 0 | 0 | 16 | K | 2 |  |  |  | ROZPOCET |  |  |  |  | 0 | 0 | 0 | 0 | 0 | 1 | 0 | 16 | -213195985
| Online PSC |  | https://podminky.urs.cz/item/CS_URS_2024_01/721241103 | [14 empty] | Online PSC | 2
207 | K | 998721213 | Přesun hmot procentní pro vnitřní kanalizaci s omezením mechanizace v objektech v přes 12 do 24 m | % |  |  | 0 | CS ÚRS 2024 01 |  | základní |  | 0 | 0 | 0 | 0 | 0 | 16 | K | 2 |  |  |  | ROZPOCET |  |  |  |  | 0 | 0 | 0 | 0 | 0 | 1 | 0 | 16 | 1180003776
| Online PSC |  | https://podminky.urs.cz/item/CS_URS_2024_01/998721213 | [14 empty] | Online PSC | 2
| D | 762 | Konstrukce tesařské |  |  |  | 0 |  |  |  |  | 0 |  | 12.9089 |  | 15.0405 | 2 | D | 1 |  |  |  | ROZPOCET | [10 empty] | 0
208 | K | 762083121 | Impregnace řeziva proti dřevokaznému hmyzu, houbám a plísním máčením třída ohrožení 1 a 2 | m3 | 9.88 |  | 0 | CS ÚRS 2024 01 |  | základní |  | 0 | 0.00108 | 0.01067 | 0 | 0 | 16 | K | 2 |  |  |  | ROZPOCET |  |  |  |  | 0 | 0 | 0 | 0 | 0 | 1 | 0 | 16 | -2070730
| Online PSC |  | https://podminky.urs.cz/item/CS_URS_2024_01/762083121 | [14 empty] | Online PSC | 2
| VV |  | 154*0,02+5,0*0,06+5,0 |  | 8.38 | [12 empty] | VV | 2 | 2 | True | 0 | ROZPOCET
| VV |  | 1,5 |  | 1.5 | [12 empty] | VV | 2 | 2 | True | 0 | ROZPOCET
| VV |  | Součet |  | 9.88 | [12 empty] | VV | 2 | 4 | True | 1 | ROZPOCET
209 | K | 762134811 | Demontáž bednění svislých stěn z fošen | m2 | 41.223 |  | 0 | CS ÚRS 2024 01 |  | základní |  | 0 | 0 | 0 | 0.03 | 1.2367 | 16 | K | 2 |  |  |  | ROZPOCET |  |  |  |  | 0 | 0 | 0 | 0 | 0 | 1 | 0 | 16 | -1897344459
| Online PSC |  | https://podminky.urs.cz/item/CS_URS_2024_01/762134811 | [14 empty] | Online PSC | 2
| VV |  | "půda" (7,51+8,345)*2,6 |  | 41.223 | [12 empty] | VV | 2 | 2 | True | 1 | ROZPOCET
210 | K | 762214811 | Demontáž schodiště přímočarého nebo křivočarého š přes 1,0 do 1,5 m s podstupnicemi | m | 21 |  | 0 | CS ÚRS 2024 01 |  | základní |  | 0 | 0 | 0 | 0.3 | 6.3 | 16 | K | 2 |  |  |  | ROZPOCET |  |  |  |  | 0 | 0 | 0 | 0 | 0 | 1 | 0 | 16 | 2014226854
| Online PSC |  | https://podminky.urs.cz/item/CS_URS_2024_01/762214811 | [14 empty] | Online PSC | 2
| VV |  | "P05 mč 214"1,5*14 |  | 21 | [12 empty] | VV | 2 | 2 | True | 1 | ROZPOCET
211 | K | 76233.2 | Ošetření krovu - stávající prvky krovu budou očištěny a opatřeny bezbarvým olejem - popis P06 | m2 | 352 |  | 0 |  |  | základní |  | 0 | 0 | 0 | 0 | 0 | 16 | K | 2 |  |  |  | ROZPOCET |  |  |  |  | 0 | 0 | 0 | 0 | 0 | 1 | 0 | 16 | 1018613166
| VV |  | "krokve, vaznice,pozednice, sloupky, kleštiny-předběžně"352,0 |  | 352 | [12 empty] | VV | 2 | 2 | True | 1 | ROZPOCET
212 | K | 76233.31 | Práce na opravě poškozených částí krovu (vyřezání a doplnění prvků průřezu do 600cm2 vč. statického zajištění) v souladu s průzkumem krovu z hlediska poškození biologickými vlivy - podrobný popis viz TZ. Vážnější poškození: 2x protéza stropních trámů poškozených hnědou hnilobou stupeň č. 3. - dl. 1,5m 1x krokev zhlaví poškození hnědou hnilobou - stupeň č.3 - dl. 1,5m 1x vazný trám lokální poškození hnědou hnilobou - stupeň č.3 - dl.1,5m 1x pozednice lokální poškození hnědou hnilobou - stupeň č.3 - dl. 1,5m 1x stropní trám zhlaví poškození tesaříkem krovovým - stupeň č.3 - dl. 1,5m | m | 9 |  | 0 |  |  | základní |  | 0 | 0 | 0 | 0 | 0 | 16 | K | 2 |  |  |  | ROZPOCET |  |  |  |  | 0 | 0 | 0 | 0 | 0 | 1 | 0 | 16 | -707974168
213 | M | 605111.1 | materiál (řezivo) na opravu a doplnění krovu | m3 | 1.5 |  | 0 |  |  | základní |  | 0 | 0 | 0 | 0 | 0 | 32 | M | 2 |  |  |  | ROZPOCET |  |  |  |  | 0 | 0 | 0 | 0 | 0 | 1 | 0 | 16 | 534239210
| VV |  | "popis viz položka 76233.31"1,5 |  | 1.5 | [12 empty] | VV | 2 | 2 | True | 1 | ROZPOCET
214 | K | 76233.32 | Účast na stavbě - spolupráce statika na způsobu opravy poškozených částí krovu. | soubor | 1 |  | 0 |  |  | základní |  | 0 | 0 | 0 | 0 | 0 | 16 | K | 2 |  |  |  | ROZPOCET |  |  |  |  | 0 | 0 | 0 | 0 | 0 | 1 | 0 | 16 | 287362051
215 | K | 7623318.1 | Demontáž konstrukce střechy (krokve, sloupky apod.) potřebné pro novou střechu (úžlabí, světlík) | m2 | 110 |  | 0 |  |  | základní |  | 0 | 0 | 0 | 0 | 0 | 16 | K | 2 |  |  |  | ROZPOCET |  |  |  |  | 0 | 0 | 0 | 0 | 0 | 1 | 0 | 16 | 92283760
| VV |  | "půdorysná plocha pro nové úžlabí a světlík cca"110,0 |  | 110 | [12 empty] | VV | 2 | 2 | True | 1 | ROZPOCET
216 | K | 762331921 | Vyřezání části střešní vazby průřezové pl řeziva přes 120 do 224 cm2 dl do 3 m | m | 20 |  | 0 | CS ÚRS 2024 01 |  | základní |  | 0 | 0 | 0 | 0.01232 | 0.2464 | 16 | K | 2 |  |  |  | ROZPOCET |  |  |  |  | 0 | 0 | 0 | 0 | 0 | 1 | 0 | 16 | -199761120
| Online PSC |  | https://podminky.urs.cz/item/CS_URS_2024_01/762331921 | [14 empty] | Online PSC | 2
| VV |  | "předběžně (nejedná se o demontáž střechy nad pavlačí)"20,0 |  | 20 | [12 empty] | VV | 2 | 2 | True | 1 | ROZPOCET
217 | K | 762332922 | Doplnění části střešní vazby hranoly průřezové pl přes 120 do 224 cm2 včetně materiálu | m | 154 |  | 0 | CS ÚRS 2024 01 |  | základní |  | 0 | 0.01363 | 2.099 | 0 | 0 | 16 | K | 2 |  |  |  | ROZPOCET |  |  |  |  | 0 | 0 | 0 | 0 | 0 | 1 | 0 | 16 | 1916680439
| Online PSC |  | https://podminky.urs.cz/item/CS_URS_2024_01/762332922 | [14 empty] | Online PSC | 2
| VV |  | "krokve"3,0*16+4,0*16 |  | 112 | [12 empty] | VV | 2 | 2 | True | 0 | ROZPOCET
| VV |  | "sloupek"3,0*14 |  | 42 | [12 empty] | VV | 2 | 2 | True | 0 | ROZPOCET
| VV |  | Součet |  | 154 | [12 empty] | VV | 2 | 4 | True | 1 | ROZPOCET
218 | K | 762332925 | Doplnění střešní vazby řezivem (materiál v ceně) průřezové plochy přes 450 do 600 cm2 | m | 10 |  | 0 | CS ÚRS 2024 01 |  | základní |  | 0 | 0.0364 | 0.364 | 0 | 0 | 16 | K | 2 |  |  |  | ROZPOCET |  |  |  |  | 0 | 0 | 0 | 0 | 0 | 1 | 0 | 16 | 503555490
| Online PSC |  | https://podminky.urs.cz/item/CS_URS_2024_01/762332925 | [14 empty] | Online PSC | 2
| VV |  | "vazný trám"5,0*2 |  | 10 | [12 empty] | VV | 2 | 2 | True | 1 | ROZPOCET
219 | K | 76233901.1 | Zesílení stávajích krokví příložkami 2x50/160mm + svorníky po 0,5m + vruty - celkem cca 5m3 řeziva C24 | soubor | 1 |  | 0 |  |  | základní |  | 0 | 0 | 0 | 0 | 0 | 16 | K | 2 |  |  |  | ROZPOCET |  |  |  |  | 0 | 0 | 0 | 0 | 0 | 1 | 0 | 16 | 1863850248
220 | K | 762342311 | Montáž laťování na střechách složitých sklonu do 60° osové vzdálenosti do 150 mm | m2 | 284.553 |  | 0 | CS ÚRS 2024 01 |  | základní |  | 0 | 0 | 0 | 0 | 0 | 16 | K | 2 |  |  |  | ROZPOCET |  |  |  |  | 0 | 0 | 0 | 0 | 0 | 1 | 0 | 16 | -1498557626
| Online PSC |  | https://podminky.urs.cz/item/CS_URS_2024_01/762342311 | [14 empty] | Online PSC | 2
| VV |  | R03 |  | 284.553 | [12 empty] | VV | 2 | 2 | True | 1 | ROZPOCET
221 | M | 60514114 | řezivo jehličnaté lať impregnovaná dl 4 m | m3 | 4.174 |  | 0 | CS ÚRS 2024 01 |  | základní |  | 0 | 0.55 | 2.2957 | 0 | 0 | 32 | M | 2 |  |  |  | ROZPOCET |  |  |  |  | 0 | 0 | 0 | 0 | 0 | 1 | 0 | 16 | -810883283
| VV |  | R03*6,667*0,04*0,05*1,1 |  | 4.174 | [12 empty] | VV | 2 | 2 | True | 1 | ROZPOCET
222 | K | 762342511 | Montáž kontralatí na podklad bez tepelné izolace | m | 316.17 |  | 0 | CS ÚRS 2024 01 |  | základní |  | 0 | 2e-05 | 0.0063234 | 0 | 0 | 16 | K | 2 |  |  |  | ROZPOCET |  |  |  |  | 0 | 0 | 0 | 0 | 0 | 1 | 0 | 16 | 1150851896
| Online PSC |  | https://podminky.urs.cz/item/CS_URS_2024_01/762342511 | [14 empty] | Online PSC | 2
| VV |  | R03/0,9 |  | 316.17 | [12 empty] | VV | 2 | 2 | True | 1 | ROZPOCET
223 | M | 60514114 | řezivo jehličnaté lať impregnovaná dl 4 m | m3 | 0.869 |  | 0 | CS ÚRS 2024 01 |  | základní |  | 0 | 0.55 | 0.47795 | 0 | 0 | 32 | M | 2 |  |  |  | ROZPOCET |  |  |  |  | 0 | 0 | 0 | 0 | 0 | 1 | 0 | 16 | -240228370
| VV |  | R03/0,9*0,05*0,05*1,1 |  | 0.869 | [12 empty] | VV | 2 | 2 | True | 1 | ROZPOCET
224 | K | 762395000 | Spojovací prostředky krovů, bednění, laťování, nadstřešních konstrukcí | m3 | 8.38 |  | 0 | CS ÚRS 2024 01 |  | základní |  | 0 | 0.0233 | 0.19525 | 0 | 0 | 16 | K | 2 |  |  |  | ROZPOCET |  |  |  |  | 0 | 0 | 0 | 0 | 0 | 1 | 0 | 16 | -835264623
| Online PSC |  | https://podminky.urs.cz/item/CS_URS_2024_01/762395000 | [14 empty] | Online PSC | 2
225 | K | 762411025.1 | M+D vnitřní stěny dle skladby S02 (mimo sdk) | m2 | 33.315 |  | 0 |  |  | základní |  | 0 | 0.01423 | 0.47407 | 0 | 0 | 16 | K | 2 |  |  |  | ROZPOCET |  |  |  |  | 0 | 0 | 0 | 0 | 0 | 1 | 0 | 16 | 1441453154
| VV |  | položka obsahuje dodávku a montáž: | [14 empty] | VV | 2 | 1 | True | 0 | ROZPOCET
| VV |  | dřevěná 3-vrstvá biodeska tl. 27mm, povrch středně kartáčovaný, olejovaný 1x | [14 empty] | VV | 2 | 1 | True | 0 | ROZPOCET
| VV |  | nosná konstrukce z hranolů 60/80 po 600mm | [14 empty] | VV | 2 | 1 | True | 0 | ROZPOCET
| VV |  | dřevěná 3-vrstvá biodeska tl. 27mm, povrch středně kartáčovaný, olejovaný 1x | [14 empty] | VV | 2 | 1 | True | 0 | ROZPOCET
| VV |  | "ozn. T05"(3,915+1,845+2,655+2,69)*3,0 |  | 33.315 | [12 empty] | VV | 2 | 2 | True | 1 | ROZPOCET
226 | K | 762411025.2 | M+D vnitřní stěny dle skladby S03 (tech.místnost) | m2 | 34.339 |  | 0 |  |  | základní |  | 0 | 0.01423 | 0.48864 | 0 | 0 | 16 | K | 2 |  |  |  | ROZPOCET |  |  |  |  | 0 | 0 | 0 | 0 | 0 | 1 | 0 | 16 | -2014495880
| VV |  | položka obsahuje dodávku a montáž: | [14 empty] | VV | 2 | 1 | True | 0 | ROZPOCET
| VV |  | dřevěná 3-vrstvá biodeska tl. 27mm, povrch středně kartáčovaný, olejovaný 1x | [14 empty] | VV | 2 | 1 | True | 0 | ROZPOCET
| VV |  | nosná konstrukce z hranolů 40/80 po 600mm | [14 empty] | VV | 2 | 1 | True | 0 | ROZPOCET
| VV |  | minerální vata tl. 40mm | [14 empty] | VV | 2 | 1 | True | 0 | ROZPOCET
| VV |  | dřevěná 3-vrstvá biodeska tl. 27mm, povrch středně kartáčovaný, olejovaný 1x | [14 empty] | VV | 2 | 1 | True | 0 | ROZPOCET
| VV |  | "ozn. T06"4,815*(5,865+2,5)/2+(3,68+1,0*2)*2,5 |  | 34.339 | [12 empty] | VV | 2 | 2 | True | 1 | ROZPOCET
227 | K | 762411025.3 | M+D stropní kce nad m.č.303 | m2 | 5.225 |  | 0 |  |  | základní |  | 0 | 0.01423 | 0.074352 | 0 | 0 | 16 | K | 2 |  |  |  | ROZPOCET |  |  |  |  | 0 | 0 | 0 | 0 | 0 | 1 | 0 | 16 | 1980888265
| VV |  | položka obsahuje dodávku a montáž: | [14 empty] | VV | 2 | 1 | True | 0 | ROZPOCET
| VV |  | dřevěná 3-vrstvá biodeska tl. 27mm, povrch středně kartáčovaný, olejovaný 1x | [14 empty] | VV | 2 | 1 | True | 0 | ROZPOCET
| VV |  | nosná konstrukce z hranolů 60/80 po 600mm | [14 empty] | VV | 2 | 1 | True | 0 | ROZPOCET
| VV |  | dřevěná 3-vrstvá biodeska tl. 27mm, povrch středně kartáčovaný, olejovaný 1x | [14 empty] | VV | 2 | 1 | True | 0 | ROZPOCET
| VV |  | "303"4,75*1,1 |  | 5.225 | [12 empty] | VV | 2 | 2 | True | 1 | ROZPOCET
228 | K | 762421025.1 | M+D vnitřního obkladu podhledu střechy dle skladby R03 (pod izolací) | m2 | 313.008 |  | 0 |  |  | základní |  | 0 | 0.01423 | 4.4541 | 0 | 0 | 16 | K | 2 |  |  |  | ROZPOCET |  |  |  |  | 0 | 0 | 0 | 0 | 0 | 1 | 0 | 16 | -301296520
| VV |  | položka obsahuje dodávku a montáž: | [14 empty] | VV | 2 | 1 | True | 0 | ROZPOCET
| VV |  | desky OSB p+d 20mm na krokvových závěsech | [14 empty] | VV | 2 | 1 | True | 0 | ROZPOCET
| VV |  | srovnávací rošt latě 30/50mm | [14 empty] | VV | 2 | 1 | True | 0 | ROZPOCET
| VV |  | dřevěná 3-vrstvá biodeska tl. 27mm, povrch středně kartáčovaný, olejovaný 1x | [14 empty] | VV | 2 | 1 | True | 0 | ROZPOCET
| VV |  | hranoly KVH 40/50 po 250mm, povrch kartáčovaný, olejovaný | [14 empty] | VV | 2 | 1 | True | 0 | ROZPOCET
| VV |  | R03*1,1 |  | 313.008 | [12 empty] | VV | 2 | 2 | True | 1 | ROZPOCET
229 | K | 762421025.2 | M+D skladby střechy světlíku dle skladby R01 ( mimo krytinu a tepelnou izolaci) | m2 | 48.559 |  | 0 |  |  | základní |  | 0 | 0.01423 | 0.69099 | 0 | 0 | 16 | K | 2 |  |  |  | ROZPOCET |  |  |  |  | 0 | 0 | 0 | 0 | 0 | 1 | 0 | 16 | -2089683244
| VV |  | podrobně viz výkres detailu světlíku | [14 empty] | VV | 2 | 1 | True | 0 | ROZPOCET
| VV |  | položka obsahuje dodávku a montáž: | [14 empty] | VV | 2 | 1 | True | 0 | ROZPOCET
| VV |  | 2x voděodolná smrková překližka tl. 27mm | [14 empty] | VV | 2 | 1 | True | 0 | ROZPOCET
| VV |  | parozábrana PE folie s hliníkovou vrstvou | [14 empty] | VV | 2 | 1 | True | 0 | ROZPOCET
| VV |  | srovnávací rošt latě 60/40mm | [14 empty] | VV | 2 | 1 | True | 0 | ROZPOCET
| VV |  | dřevěná 3-vrstvá biodeska tl. 27mm, povrch středně kartáčovaný, olejovaný 1x | [14 empty] | VV | 2 | 1 | True | 0 | ROZPOCET
| VV |  | ostatní doplňky dle detailu | [14 empty] | VV | 2 | 1 | True | 0 | ROZPOCET
| VV |  | R01*1,3 |  | 48.559 | [12 empty] | VV | 2 | 2 | True | 1 | ROZPOCET
230 | K | 762421025.3 | M+D skladby střechy okolo světlíku (úžlabí) dle skladby R02 (mimo krytinu a tepelnou izolaci) | m2 | 76.419 |  | 0 |  |  | základní |  | 0 | 0.01423 | 1.0874 | 0 | 0 | 16 | K | 2 |  |  |  | ROZPOCET |  |  |  |  | 0 | 0 | 0 | 0 | 0 | 1 | 0 | 16 | -1836129905
| VV |  | podrobně viz výkres detailu světlíku | [14 empty] | VV | 2 | 1 | True | 0 | ROZPOCET
| VV |  | položka obsahuje dodávku a montáž: | [14 empty] | VV | 2 | 1 | True | 0 | ROZPOCET
| VV |  | smrková prkna tl. 25mm | [14 empty] | VV | 2 | 1 | True | 0 | ROZPOCET
| VV |  | provětrávaná mezera - latě 40/60 | [14 empty] | VV | 2 | 1 | True | 0 | ROZPOCET
| VV |  | fošnová výdřeva z fošen 60/150mm - proměnlivá výška | [14 empty] | VV | 2 | 1 | True | 0 | ROZPOCET
| VV |  | fošny 80/150 v.150mm | [14 empty] | VV | 2 | 1 | True | 0 | ROZPOCET
| VV |  | osb p+d záklop tl. 20mm | [14 empty] | VV | 2 | 1 | True | 0 | ROZPOCET
| VV |  | srovnávací rošt latě 30/50mm | [14 empty] | VV | 2 | 1 | True | 0 | ROZPOCET
| VV |  | dřevěná 3-vrstvá biodeska tl. 27mm, povrch středně kartáčovaný, olejovaný 1x | [14 empty] | VV | 2 | 1 | True | 0 | ROZPOCET
| VV |  | hranoly KVH 40/50 po 250mm, povrch kartáčovaný, olejovaný | [14 empty] | VV | 2 | 1 | True | 0 | ROZPOCET
| VV |  | R02 |  | 76.419 | [12 empty] | VV | 2 | 2 | True | 1 | ROZPOCET
231 | K | 762421025.4 | M+D obkladu výt.šachty 3np - biodeska tl.27mm na roštu | m2 | 13.38 |  | 0 |  |  | základní |  | 0 | 0.01423 | 0.1904 | 0 | 0 | 16 | K | 2 |  |  |  | ROZPOCET |  |  |  |  | 0 | 0 | 0 | 0 | 0 | 1 | 0 | 16 | -703949376
| VV |  | (2,2*2+2,0)*2,5-1,18*2,22 |  | 13.38 | [12 empty] | VV | 2 | 2 | True | 1 | ROZPOCET
232 | K | 76251.T04 | D+M dřevěné masivní pražce 1000x150x300mm, povrchová úprava - popis Výpis TR ozn. T04 | ks | 36 |  | 0 |  |  | základní |  | 0 | 0 | 0 | 0 | 0 | 16 | K | 2 |  |  |  | ROZPOCET |  |  |  |  | 0 | 0 | 0 | 0 | 0 | 1 | 0 | 16 | 644411520
233 | K | 762522811 | Demontáž podlah s polštáři z prken tloušťky do 32 mm | m2 | 403.19 |  | 0 | CS ÚRS 2024 01 |  | základní |  | 0 | 0 | 0 | 0.018 | 7.2574 | 16 | K | 2 |  |  |  | ROZPOCET |  |  |  |  | 0 | 0 | 0 | 0 | 0 | 1 | 0 | 16 | -1767883818
| Online PSC |  | https://podminky.urs.cz/item/CS_URS_2024_01/762522811 | [14 empty] | Online PSC | 2
| VV |  | "P05 2np" 203,66-24,48 |  | 179.18 | [12 empty] | VV | 2 | 2 | True | 0 | ROZPOCET
| VV |  | "půda"224,01 |  | 224.01 | [12 empty] | VV | 2 | 2 | True | 0 | ROZPOCET
| VV |  | Součet |  | 403.19 | [12 empty] | VV | 2 | 4 | True | 1 | ROZPOCET
234 | K | 76281.1 | Demontáž části stropu nad 2np pro výtahovou šachtu cca 5m2 | ks | 1 |  | 0 |  |  | základní |  | 0 | 0 | 0 | 0 | 0 | 16 | K | 2 |  |  |  | ROZPOCET |  |  |  |  | 0 | 0 | 0 | 0 | 0 | 1 | 0 | 16 | 1351766102
235 | K | 998762213 | Přesun hmot procentní pro kce tesařské s omezením mechanizace v objektech v přes 12 do 24 m | % |  |  | 0 | CS ÚRS 2024 01 |  | základní |  | 0 | 0 | 0 | 0 | 0 | 16 | K | 2 |  |  |  | ROZPOCET |  |  |  |  | 0 | 0 | 0 | 0 | 0 | 1 | 0 | 16 | 1870136079
| Online PSC |  | https://podminky.urs.cz/item/CS_URS_2024_01/998762213 | [14 empty] | Online PSC | 2
| D | 763 | Konstrukce suché výstavby |  |  |  | 0 |  |  |  |  | 0 |  | 0.32832 |  | 0.74003 | 2 | D | 1 |  |  |  | ROZPOCET | [10 empty] | 0
236 | K | 763131821 | Demontáž SDK podhledu s dvouvrstvou nosnou kcí z ocelových profilů opláštění jednoduché | m2 | 43 |  | 0 | CS ÚRS 2024 01 |  | základní |  | 0 | 0 | 0 | 0.01721 | 0.74003 | 16 | K | 2 |  |  |  | ROZPOCET |  |  |  |  | 0 | 0 | 0 | 0 | 0 | 1 | 0 | 16 | -325353675
| Online PSC |  | https://podminky.urs.cz/item/CS_URS_2024_01/763131821 | [14 empty] | Online PSC | 2
| VV |  | "P11" 38,0 |  | 38 | [12 empty] | VV | 2 | 2 | True | 0 | ROZPOCET
| VV |  | 5,0 |  | 5 | [12 empty] | VV | 2 | 2 | True | 0 | ROZPOCET
| VV |  | Součet |  | 43 | [12 empty] | VV | 2 | 4 | True | 1 | ROZPOCET
237 | K | 763164561 | SDK obklad kcí tvaru desky 1xH2 12,5 | m2 | 19.886 |  | 0 | CS ÚRS 2024 01 |  | základní |  | 0 | 0.01255 | 0.24957 | 0 | 0 | 16 | K | 2 |  |  |  | ROZPOCET |  |  |  |  | 0 | 0 | 0 | 0 | 0 | 1 | 0 | 16 | 391237468
| Online PSC |  | https://podminky.urs.cz/item/CS_URS_2024_01/763164561 | [14 empty] | Online PSC | 2
| VV |  | "pod obklad na stěně S02 - půda" | [14 empty] | VV | 2 | 1 | True | 0 | ROZPOCET
| VV |  | "302"(0,6+2,655+1,66+0,6)*1,5 |  | 8.273 | [12 empty] | VV | 2 | 2 | True | 0 | ROZPOCET
| VV |  | "303"(1,05*2+0,85+1,715*2+1,845*2-0,7)*1,2+1,845*0,2 |  | 11.613 | [12 empty] | VV | 2 | 2 | True | 0 | ROZPOCET
| VV |  | Součet |  | 19.886 | [12 empty] | VV | 2 | 4 | True | 1 | ROZPOCET
238 | K | 76341111.T09 | Sanitární příčky do mokrého prostředí, desky s HPL - laminátem tl 25 mm | m2 | 3.1 |  | 0 |  |  | základní |  | 0 | 0.0171 | 0.05301 | 0 | 0 | 16 | K | 2 |  |  |  | ROZPOCET |  |  |  |  | 0 | 0 | 0 | 0 | 0 | 1 | 0 | 16 | -982485856
| VV |  | "m.č.303 ozn. T09"1,55*2,0 |  | 3.1 | [12 empty] | VV | 2 | 2 | True | 1 | ROZPOCET
239 | K | 76341112.T09 | Dveře sanitárních příček, desky s HPL - laminátem tl 25mm, š do 800 mm, v do 2000 mm | kus | 1 |  | 0 |  |  | základní |  | 0 | 0.02574 | 0.02574 | 0 | 0 | 16 | K | 2 |  |  |  | ROZPOCET |  |  |  |  | 0 | 0 | 0 | 0 | 0 | 1 | 0 | 16 | 1367553233
240 | K | 998763413 | Přesun hmot procentní pro konstrukce montované z desek s omezením mechanizace v objektech v přes 12 do 24 m | % |  |  | 0 | CS ÚRS 2024 01 |  | základní |  | 0 | 0 | 0 | 0 | 0 | 16 | K | 2 |  |  |  | ROZPOCET |  |  |  |  | 0 | 0 | 0 | 0 | 0 | 1 | 0 | 16 | -2021671463
| Online PSC |  | https://podminky.urs.cz/item/CS_URS_2024_01/998763413 | [14 empty] | Online PSC | 2
| D | 764 | Konstrukce klempířské |  |  |  | 0 |  |  |  |  | 0 |  | 1.2174 |  | 0.12911 | 2 | D | 1 |  |  |  | ROZPOCET | [10 empty] | 0
241 | K | 764001891 | Demontáž úžlabí do suti | m | 37.1 |  | 0 | CS ÚRS 2024 01 |  | základní |  | 0 | 0 | 0 | 0.00348 | 0.12911 | 16 | K | 2 |  |  |  | ROZPOCET |  |  |  |  | 0 | 0 | 0 | 0 | 0 | 1 | 0 | 16 | -2098052709
| Online PSC |  | https://podminky.urs.cz/item/CS_URS_2024_01/764001891 | [14 empty] | Online PSC | 2
| VV |  | 8,85*2+11,9+7,5 |  | 37.1 | [12 empty] | VV | 2 | 2 | True | 1 | ROZPOCET
242 | K | 764131401 | Krytina střechy rovné drážkováním ze svitků z Cu plechu rš 500 mm sklonu do 30° | m2 | 76.419 |  | 0 | CS ÚRS 2024 01 |  | základní |  | 0 | 0.00672 | 0.51354 | 0 | 0 | 16 | K | 2 |  |  |  | ROZPOCET |  |  |  |  | 0 | 0 | 0 | 0 | 0 | 1 | 0 | 16 | -1703080726
| Online PSC |  | https://podminky.urs.cz/item/CS_URS_2024_01/764131401 | [14 empty] | Online PSC | 2
| VV | R02 | "úžlabí R02 - odečteno z výkresu, výpis klempířiny ozn. K03"72,78*1,05 |  | 76.419 | [12 empty] | VV | 2 | 2 | True | 1 | ROZPOCET
243 | K | 764131403 | Krytina střechy rovné drážkováním ze svitků z Cu plechu rš 500 mm sklonu přes 30 do 60° | m2 | 37.353 |  | 0 | CS ÚRS 2024 01 |  | základní |  | 0 | 0.0067 | 0.25027 | 0 | 0 | 16 | K | 2 |  |  |  | ROZPOCET |  |  |  |  | 0 | 0 | 0 | 0 | 0 | 1 | 0 | 16 | -783667965
| Online PSC |  | https://podminky.urs.cz/item/CS_URS_2024_01/764131403 | [14 empty] | Online PSC | 2
| VV | R01 | "R01 střecha světlíku sklon cca 50, výpis klempířiny ozn. K03"(33,37-9,36)*1/cos(50) |  | 37.353 | [12 empty] | VV | 2 | 2 | True | 1 | ROZPOCET
244 | K | 7642314.K11 | Oplechování úžlabí z Cu plechu rš 950 mm - ozn.K11 | m | 7 |  | 0 |  |  | základní |  | 0 | 0.00572 | 0.04004 | 0 | 0 | 16 | K | 2 |  |  |  | ROZPOCET |  |  |  |  | 0 | 0 | 0 | 0 | 0 | 1 | 0 | 16 | 261696927
245 | K | 7642324.K08-9 | Oplechování rovné okapové hrany z Cu plechu rš 450 mm - ozn.K08,K09 | m | 38 |  | 0 |  |  | základní |  | 0 | 0.00283 | 0.10754 | 0 | 0 | 16 | K | 2 |  |  |  | ROZPOCET |  |  |  |  | 0 | 0 | 0 | 0 | 0 | 1 | 0 | 16 | -1836484933
| VV |  | 19,000+19,0 |  | 38 | [12 empty] | VV | 2 | 2 | True | 1 | ROZPOCET
246 | K | 7642384.K01 | Oplechování římsy z Cu plechu tl. 0,6mm rš 450 mm - ozn. K01 | m | 11 |  | 0 |  |  | základní |  | 0 | 0.00296 | 0.03256 | 0 | 0 | 16 | K | 2 |  |  |  | ROZPOCET |  |  |  |  | 0 | 0 | 0 | 0 | 0 | 1 | 0 | 16 | 1536277232
247 | K | 7642384.K02 | Oplechování římsy z Cu plechu tl. 0,6mm rš 600 mm - ozn. K02 | m | 6.5 |  | 0 |  |  | základní |  | 0 | 0.00296 | 0.01924 | 0 | 0 | 16 | K | 2 |  |  |  | ROZPOCET |  |  |  |  | 0 | 0 | 0 | 0 | 0 | 1 | 0 | 16 | -245436582
248 | K | 7643314.K10 | Lemování rovných zdí střech s krytinou skládanou z Cu plechu rš 350 mm - ozn.K10 | m | 10 |  | 0 |  |  | základní |  | 0 | 0.00223 | 0.0223 | 0 | 0 | 16 | K | 2 |  |  |  | ROZPOCET |  |  |  |  | 0 | 0 | 0 | 0 | 0 | 1 | 0 | 16 | -794543118
249 | K | 7643344.K04 | Lemování prostupů střech s krytinou skládanou nebo plechovou z Cu plechu tl. 0,6mm ozn.K04 | m2 | 7 |  | 0 |  |  | základní |  | 0 | 0.00637 | 0.04459 | 0 | 0 | 16 | K | 2 |  |  |  | ROZPOCET |  |  |  |  | 0 | 0 | 0 | 0 | 0 | 1 | 0 | 16 | -240063091
| VV |  | "K04"14,0*0,5 |  | 7 | [12 empty] | VV | 2 | 2 | True | 1 | ROZPOCET
250 | K | 7643354.K05 | Lemování trub, konzol, držáků z Cu plechu tl. 0,6mm střech s krytinou skládanou D přes 150 do 200 mm | kus | 4 |  | 0 |  |  | základní |  | 0 | 0.00278 | 0.01112 | 0 | 0 | 16 | K | 2 |  |  |  | ROZPOCET |  |  |  |  | 0 | 0 | 0 | 0 | 0 | 1 | 0 | 16 | 1516114591
| VV |  | "K05"4,000 |  | 4 | [12 empty] | VV | 2 | 2 | True | 1 | ROZPOCET
251 | K | 7645334.K07 | Žlaby nadokapní (nástřešní ) oblého tvaru včetně háků, čel a hrdel z Cu plechu rš 950 mm - ozn.K07 | m | 19 |  | 0 |  |  | základní |  | 0 | 0.00732 | 0.13908 | 0 | 0 | 16 | K | 2 |  |  |  | ROZPOCET |  |  |  |  | 0 | 0 | 0 | 0 | 0 | 1 | 0 | 16 | -325696958
252 | K | 764538423 | Svody kruhové včetně objímek, kolen, odskoků z Cu plechu průměru 125 mm | m | 10 |  | 0 | CS ÚRS 2024 01 |  | základní |  | 0 | 0.00371 | 0.0371 | 0 | 0 | 16 | K | 2 |  |  |  | ROZPOCET |  |  |  |  | 0 | 0 | 0 | 0 | 0 | 1 | 0 | 16 | 789575188
| Online PSC |  | https://podminky.urs.cz/item/CS_URS_2024_01/764538423 | [14 empty] | Online PSC | 2
| VV |  | "K06"10,0 |  | 10 | [12 empty] | VV | 2 | 2 | True | 1 | ROZPOCET
253 | K | 998764213 | Přesun hmot procentní pro konstrukce klempířské s omezením mechanizace v objektech v přes 12 do 24 m | % |  |  | 0 | CS ÚRS 2024 01 |  | základní |  | 0 | 0 | 0 | 0 | 0 | 16 | K | 2 |  |  |  | ROZPOCET |  |  |  |  | 0 | 0 | 0 | 0 | 0 | 1 | 0 | 16 | 1071205602
| Online PSC |  | https://podminky.urs.cz/item/CS_URS_2024_01/998764213 | [14 empty] | Online PSC | 2
| D | 765 | Krytina skládaná |  |  |  | 0 |  |  |  |  | 0 |  | 20.3256 |  | 27.4355 | 2 | D | 1 |  |  |  | ROZPOCET | [10 empty] | 0
254 | K | 765111823 | Demontáž krytiny keramické hladké sklonu do 30° na sucho k dalšímu použití | m2 | 396.977 |  | 0 | CS ÚRS 2024 01 |  | základní |  | 0 | 0 | 0 | 0.0664 | 26.3593 | 16 | K | 2 |  |  |  | ROZPOCET |  |  |  |  | 0 | 0 | 0 | 0 | 0 | 1 | 0 | 16 | -1988071304
| Online PSC |  | https://podminky.urs.cz/item/CS_URS_2024_01/765111823 | [14 empty] | Online PSC | 2
| VV |  | "střecha sklon 45"105,62*1/cos(45) |  | 149.369 | [12 empty] | VV | 2 | 2 | True | 0 | ROZPOCET
| VV |  | "střecha sklon 60"16,96*1/cos(60) |  | 33.92 | [12 empty] | VV | 2 | 2 | True | 0 | ROZPOCET
| VV |  | "střecha sklon 39"51,29*1/cos(39) |  | 65.998 | [12 empty] | VV | 2 | 2 | True | 0 | ROZPOCET
| VV |  | "střecha sklon 35"99,14*1/cos(35) |  | 121.028 | [12 empty] | VV | 2 | 2 | True | 0 | ROZPOCET
| VV |  | "střecha sklon 30"23,09*1/cos(30) |  | 26.662 | [12 empty] | VV | 2 | 2 | True | 0 | ROZPOCET
| VV |  | Součet |  | 396.977 | [12 empty] | VV | 2 | 4 | True | 1 | ROZPOCET
255 | K | 765111833 | Příplatek k demontáži krytiny keramické hladké k dalšímu použití za sklon přes 30° | m2 | 396.977 |  | 0 | CS ÚRS 2024 01 |  | základní |  | 0 | 0 | 0 | 0 | 0 | 16 | K | 2 |  |  |  | ROZPOCET |  |  |  |  | 0 | 0 | 0 | 0 | 0 | 1 | 0 | 16 | -869300822
| Online PSC |  | https://podminky.urs.cz/item/CS_URS_2024_01/765111833 | [14 empty] | Online PSC | 2
256 | K | 765111863 | Demontáž krytiny keramické hřebenů a nároží sklonu do 30° na sucho k dalšímu použití | m | 31 |  | 0 | CS ÚRS 2024 01 |  | základní |  | 0 | 0 | 0 | 0.01147 | 0.35557 | 16 | K | 2 |  |  |  | ROZPOCET |  |  |  |  | 0 | 0 | 0 | 0 | 0 | 1 | 0 | 16 | 1088996078
| Online PSC |  | https://podminky.urs.cz/item/CS_URS_2024_01/765111863 | [14 empty] | Online PSC | 2
| VV |  | 31,0 |  | 31 | [12 empty] | VV | 2 | 2 | True | 1 | ROZPOCET
257 | K | 765111883 | Příplatek k dmtž krytiny keramické hřebenů a nároží z prejzů k dalšímu použití za sklon přes 30° | m | 31 |  | 0 | CS ÚRS 2024 01 |  | základní |  | 0 | 0 | 0 | 0 | 0 | 16 | K | 2 |  |  |  | ROZPOCET |  |  |  |  | 0 | 0 | 0 | 0 | 0 | 1 | 0 | 16 | -2134188503
| Online PSC |  | https://podminky.urs.cz/item/CS_URS_2024_01/765111883 | [14 empty] | Online PSC | 2
258 | K | 765114021 | Krytina keramická bobrovka režná šupinové krytí sklonu do 30° na sucho | m2 | 284.553 |  | 0 | CS ÚRS 2024 01 |  | základní |  | 0 | 0.0646 | 18.3821 | 0 | 0 | 16 | K | 2 |  |  |  | ROZPOCET |  |  |  |  | 0 | 0 | 0 | 0 | 0 | 1 | 0 | 16 | 1535763102
| Online PSC |  | https://podminky.urs.cz/item/CS_URS_2024_01/765114021 | [14 empty] | Online PSC | 2
| VV |  | "hlavní střecha R03" | [14 empty] | VV | 2 | 1 | True | 0 | ROZPOCET
| VV |  | 111,97*1/cos(45) |  | 158.349 | [12 empty] | VV | 2 | 2 | True | 0 | ROZPOCET
| VV |  | 10,24*1/cos(60) |  | 20.48 | [12 empty] | VV | 2 | 2 | True | 0 | ROZPOCET
| VV |  | 29,68*1/cos(39) |  | 38.191 | [12 empty] | VV | 2 | 2 | True | 0 | ROZPOCET
| VV |  | 55,32*1/cos(35) |  | 67.533 | [12 empty] | VV | 2 | 2 | True | 0 | ROZPOCET
| VV | R03 | Součet |  | 284.553 | [12 empty] | VV | 2 | 4 | True | 1 | ROZPOCET
259 | K | 765114311 | Krytina keramická bobrovka hřeben z hřebenáčů režných na sucho s větracím pásem olověným | m | 19 |  | 0 | CS ÚRS 2024 01 |  | základní |  | 0 | 0.00879 | 0.16701 | 0 | 0 | 16 | K | 2 |  |  |  | ROZPOCET |  |  |  |  | 0 | 0 | 0 | 0 | 0 | 1 | 0 | 16 | -1421607617
| Online PSC |  | https://podminky.urs.cz/item/CS_URS_2024_01/765114311 | [14 empty] | Online PSC | 2
260 | K | 765114421 | Krytina keramická bobrovka úžlabí vykládané vložené z tašek režných | m | 11 |  | 0 | CS ÚRS 2024 01 |  | základní |  | 0 | 0.06428 | 0.70708 | 0 | 0 | 16 | K | 2 |  |  |  | ROZPOCET |  |  |  |  | 0 | 0 | 0 | 0 | 0 | 1 | 0 | 16 | 1120729041
| Online PSC |  | https://podminky.urs.cz/item/CS_URS_2024_01/765114421 | [14 empty] | Online PSC | 2
261 | K | 765114581 | Příplatek ke krytině keramické hladké za sklon přes 30° do 40° | m2 | 105.724 |  | 0 | CS ÚRS 2024 01 |  | základní |  | 0 | 0 | 0 | 0 | 0 | 16 | K | 2 |  |  |  | ROZPOCET |  |  |  |  | 0 | 0 | 0 | 0 | 0 | 1 | 0 | 16 | 1631262653
| Online PSC |  | https://podminky.urs.cz/item/CS_URS_2024_01/765114581 | [14 empty] | Online PSC | 2
| VV |  | 29,68*1/cos(39) |  | 38.191 | [12 empty] | VV | 2 | 2 | True | 0 | ROZPOCET
| VV |  | 55,32*1/cos(35) |  | 67.533 | [12 empty] | VV | 2 | 2 | True | 0 | ROZPOCET
| VV |  | Součet |  | 105.724 | [12 empty] | VV | 2 | 4 | True | 1 | ROZPOCET
262 | K | 765114585 | Příplatek ke krytině keramické hladké za sklon přes 40° do 50° | m2 | 158.349 |  | 0 | CS ÚRS 2024 01 |  | základní |  | 0 | 0.00026 | 0.041171 | 0 | 0 | 16 | K | 2 |  |  |  | ROZPOCET |  |  |  |  | 0 | 0 | 0 | 0 | 0 | 1 | 0 | 16 | 2080614202
| Online PSC |  | https://podminky.urs.cz/item/CS_URS_2024_01/765114585 | [14 empty] | Online PSC | 2
| VV |  | 111,97*1/cos(45) |  | 158.349 | [12 empty] | VV | 2 | 2 | True | 1 | ROZPOCET
263 | K | 765114589 | Příplatek ke krytině keramické hladké za sklon přes 50° | m2 | 20.48 |  | 0 | CS ÚRS 2024 01 |  | základní |  | 0 | 0.00078 | 0.015974 | 0 | 0 | 16 | K | 2 |  |  |  | ROZPOCET |  |  |  |  | 0 | 0 | 0 | 0 | 0 | 1 | 0 | 16 | -745486972
| Online PSC |  | https://podminky.urs.cz/item/CS_URS_2024_01/765114589 | [14 empty] | Online PSC | 2
| VV |  | 10,24*1/cos(60) |  | 20.48 | [12 empty] | VV | 2 | 2 | True | 1 | ROZPOCET
264 | K | 7651152.V17 | D+M odvětrávací hlavice kanalizace pro keramickou krytinu vč.oplechování - ozn.V17 | kus | 1 |  | 0 |  |  | základní |  | 0 | 0 | 0 | 0 | 0 | 16 | K | 2 |  |  |  | ROZPOCET |  |  |  |  | 0 | 0 | 0 | 0 | 0 | 1 | 0 | 16 | -1627322331
265 | K | 765191021 | Montáž pojistné hydroizolační nebo parotěsné fólie kladené ve sklonu přes 20° s lepenými spoji na krokve | m2 | 284.553 |  | 0 | CS ÚRS 2024 01 |  | základní |  | 0 | 0 | 0 | 0 | 0 | 16 | K | 2 |  |  |  | ROZPOCET |  |  |  |  | 0 | 0 | 0 | 0 | 0 | 1 | 0 | 16 | 1018445727
| Online PSC |  | https://podminky.urs.cz/item/CS_URS_2024_01/765191021 | [14 empty] | Online PSC | 2
| VV |  | R03 |  | 284.553 | [12 empty] | VV | 2 | 2 | True | 1 | ROZPOCET
266 | M | 28329036 | fólie difuzně propustná pro doplňkovou hydroizolační vrstvu, HDPE + PP vlákna s integrovanou samolepící páskou | m2 | 331.504 |  | 0 | CS ÚRS 2024 01 |  | základní |  | 0 | 0.00014 | 0.046411 | 0 | 0 | 32 | M | 2 |  |  |  | ROZPOCET |  |  |  |  | 0 | 0 | 0 | 0 | 0 | 1 | 0 | 16 | -1375017803
| VV |  | R03*1,165 |  | 331.504 | [12 empty] | VV | 2 | 2 | True | 1 | ROZPOCET
267 | K | 765192001.1 | Nouzové (provizorní) zakrytí střechy plachtou včetně nutné podkladní konstrukce a odvodnění | m2 | 110 |  | 0 |  |  | základní |  | 0 | 0.00014 | 0.0154 | 0 | 0 | 16 | K | 2 |  |  |  | ROZPOCET |  |  |  |  | 0 | 0 | 0 | 0 | 0 | 1 | 0 | 16 | 768023630
| VV |  | 110 |  | 110 | [12 empty] | VV | 2 | 2 | True | 1 | ROZPOCET
268 | K | 765192811 | Demontáž střešního výlezu jakékoliv plochy | kus | 4 |  | 0 | CS ÚRS 2024 01 |  | základní |  | 0 | 0 | 0 | 0.0165 | 0.066 | 16 | K | 2 |  |  |  | ROZPOCET |  |  |  |  | 0 | 0 | 0 | 0 | 0 | 1 | 0 | 16 | 845577383
| Online PSC |  | https://podminky.urs.cz/item/CS_URS_2024_01/765192811 | [14 empty] | Online PSC | 2
269 | K | 765211813 | Demontáž krytiny keramické hladké na zdech na sucho k dalšímu použití | m | 61.468 |  | 0 | CS ÚRS 2024 01 |  | základní |  | 0 | 0 | 0 | 0.01065 | 0.65463 | 16 | K | 2 |  |  |  | ROZPOCET |  |  |  |  | 0 | 0 | 0 | 0 | 0 | 1 | 0 | 16 | -589516708
| Online PSC |  | https://podminky.urs.cz/item/CS_URS_2024_01/765211813 | [14 empty] | Online PSC | 2
| VV |  | 10,63+8,469 |  | 19.099 | [12 empty] | VV | 2 | 2 | True | 0 | ROZPOCET
| VV |  | 5,52*1/cos(39) |  | 7.103 | [12 empty] | VV | 2 | 2 | True | 0 | ROZPOCET
| VV |  | 9,913*1/cos(35) |  | 12.102 | [12 empty] | VV | 2 | 2 | True | 0 | ROZPOCET
| VV |  | 3,2*1/cos(30) |  | 3.695 | [12 empty] | VV | 2 | 2 | True | 0 | ROZPOCET
| VV |  | (5,902+7,865)*1/cos(45) |  | 19.469 | [12 empty] | VV | 2 | 2 | True | 0 | ROZPOCET
| VV |  | Součet |  | 61.468 | [12 empty] | VV | 2 | 4 | True | 1 | ROZPOCET
270 | K | 765214061 | Krytina keramická hladká režná na zdech na sucho šupinové krytí š přes 20 do 40 cm | m | 46.05 |  | 0 | CS ÚRS 2024 01 |  | základní |  | 0 | 0.02064 | 0.95047 | 0 | 0 | 16 | K | 2 |  |  |  | ROZPOCET |  |  |  |  | 0 | 0 | 0 | 0 | 0 | 1 | 0 | 16 | -1444608165
| Online PSC |  | https://podminky.urs.cz/item/CS_URS_2024_01/765214061 | [14 empty] | Online PSC | 2
| VV |  | 10,9+8,5+5,9*1/cos(45)+2,8*1/cos(39)+5,8*1/cos(35) |  | 38.427 | [12 empty] | VV | 2 | 2 | True | 0 | ROZPOCET
| VV |  | 4,9*1/cos(50) |  | 7.623 | [12 empty] | VV | 2 | 2 | True | 0 | ROZPOCET
| VV |  | Součet |  | 46.05 | [12 empty] | VV | 2 | 4 | True | 1 | ROZPOCET
271 | K | 998765213 | Přesun hmot procentní pro krytiny skládané s omezením mechanizace v objektech v přes 12 do 24 m | % |  |  | 0 | CS ÚRS 2024 01 |  | základní |  | 0 | 0 | 0 | 0 | 0 | 16 | K | 2 |  |  |  | ROZPOCET |  |  |  |  | 0 | 0 | 0 | 0 | 0 | 1 | 0 | 16 | -1930331151
| Online PSC |  | https://podminky.urs.cz/item/CS_URS_2024_01/998765213 | [14 empty] | Online PSC | 2
| D | 766 | Konstrukce truhlářské |  |  |  | 0 |  |  |  |  | 0 |  | 0 |  | 0 | 2 | D | 1 |  |  |  | ROZPOCET | [10 empty] | 0
272 | K | 76662.W01 | Repase stávajících dvojitých špaletových oken - podrobný popis Výpis oken ozn. W01 | m2 | 12.023 |  | 0 |  |  | základní |  | 0 | 0 | 0 | 0 | 0 | 16 | K | 2 |  |  |  | ROZPOCET |  |  |  |  | 0 | 0 | 0 | 0 | 0 | 1 | 0 | 16 | -295795565
| VV |  | "W01"1,0*1,77*6 |  | 10.62 | [12 empty] | VV | 2 | 2 | True | 0 | ROZPOCET
| VV |  | "W03"1,22*1,15*1 |  | 1.403 | [12 empty] | VV | 2 | 2 | True | 0 | ROZPOCET
| VV |  | Součet |  | 12.023 | [12 empty] | VV | 2 | 4 | True | 1 | ROZPOCET
273 | K | 76662.W02 | Repase stávajících dvojitých špaletových oken vč. mříží - podrobný popis Výpis oken ozn. W02 | m2 | 7.08 |  | 0 |  |  | základní |  | 0 | 0 | 0 | 0 | 0 | 16 | K | 2 |  |  |  | ROZPOCET |  |  |  |  | 0 | 0 | 0 | 0 | 0 | 1 | 0 | 16 | -44786650
| VV |  | "W02-včetně mříží"1,0*1,77*4 |  | 7.08 | [12 empty] | VV | 2 | 2 | True | 0 | ROZPOCET
| VV |  | Součet |  | 7.08 | [12 empty] | VV | 2 | 4 | True | 1 | ROZPOCET
274 | K | 76662.W03 | D+M okna 1219/1150mm vzhled dle původního - podrobný popis Výpis oken ozn. W03 | ks | 1 |  | 0 |  |  | základní |  | 0 | 0 | 0 | 0 | 0 | 16 | K | 2 |  |  |  | ROZPOCET |  |  |  |  | 0 | 0 | 0 | 0 | 0 | 1 | 0 | 16 | -715296921
275 | K | 76662.W04 | D+M replika stávajícího okna na pavlač, dvojité špaletové, 1000/1600mm - podrobný popis Výpis oken ozn. W04 | ks | 3 |  | 0 |  |  | základní |  | 0 | 0 | 0 | 0 | 0 | 16 | K | 2 |  |  |  | ROZPOCET |  |  |  |  | 0 | 0 | 0 | 0 | 0 | 1 | 0 | 16 | -1938994022
276 | K | 76662.W05 | Repase stávajícího okénka pod pavlačí včetně mříže - podrobný popis Výpis oken ozn. W05 | ks | 1 |  | 0 |  |  | základní |  | 0 | 0 | 0 | 0 | 0 | 16 | K | 2 |  |  |  | ROZPOCET |  |  |  |  | 0 | 0 | 0 | 0 | 0 | 1 | 0 | 16 | 1795214770
277 | K | 76666.D05 | D+M dveře vnitřní dřevěné plné hladké ke skladu vč. kování a skryté hliníkové zárubně 850/2390mm - podrobný popis Výpis dveří ozn.D05 | ks | 1 |  | 0 |  |  | základní |  | 0 | 0 | 0 | 0 | 0 | 16 | K | 2 |  |  |  | ROZPOCET |  |  |  |  | 0 | 0 | 0 | 0 | 0 | 1 | 0 | 16 | 2050849657
278 | K | 76666.D06 | D+M dveře vnitřní dřevěné plné hladké otočné vč. obložkové zárubně a kování 1060/2220mm - podrobný popis Výpis dveří ozn.D06 | ks | 1 |  | 0 |  |  | základní |  | 0 | 0 | 0 | 0 | 0 | 16 | K | 2 |  |  |  | ROZPOCET |  |  |  |  | 0 | 0 | 0 | 0 | 0 | 1 | 0 | 16 | 1405911459
279 | K | 76666.D07 | D+M dveře vnitřní dřevěné plné hladké otočné vč. obložkové zárubně a kování 1060/2220mm - podrobný popis Výpis dveří ozn.D07 | ks | 1 |  | 0 |  |  | základní |  | 0 | 0 | 0 | 0 | 0 | 16 | K | 2 |  |  |  | ROZPOCET |  |  |  |  | 0 | 0 | 0 | 0 | 0 | 1 | 0 | 16 | -187963736
280 | K | 76666.D08 | D+M dveře vnitřní dřevěné plné hladké otočné vč. obložkové zárubně a kování 900/2220mm - podrobný popis Výpis dveří ozn.D08 | ks | 1 |  | 0 |  |  | základní |  | 0 | 0 | 0 | 0 | 0 | 16 | K | 2 |  |  |  | ROZPOCET |  |  |  |  | 0 | 0 | 0 | 0 | 0 | 1 | 0 | 16 | 1812931229
281 | K | 76666.D09 | D+M dveře vnitřní dřevěné plné hladké otočné vč. obložkové zárubně a kování s hliníkovým madlem 1088/2220mm - podrobný popis Výpis dveří ozn.D09 | ks | 1 |  | 0 |  |  | základní |  | 0 | 0 | 0 | 0 | 0 | 16 | K | 2 |  |  |  | ROZPOCET |  |  |  |  | 0 | 0 | 0 | 0 | 0 | 1 | 0 | 16 | 1249215845
282 | K | 76666.D10 | D+M dveře vnitřní dřevěné plné hladké otočné vč. obložkové zárubně a kování 848/1780mm - podrobný popis Výpis dveří ozn.D10 | ks | 1 |  | 0 |  |  | základní |  | 0 | 0 | 0 | 0 | 0 | 16 | K | 2 |  |  |  | ROZPOCET |  |  |  |  | 0 | 0 | 0 | 0 | 0 | 1 | 0 | 16 | 1908130825
283 | K | 76666.D11 | D+M dveře vnitřní dřevěné plné hladké 700/2047mm se skrytou zárubní hliníkovou vč. kování - podrobný popis Výpis dveří ozn.D11 | ks | 1 |  | 0 |  |  | základní |  | 0 | 0 | 0 | 0 | 0 | 16 | K | 2 |  |  |  | ROZPOCET |  |  |  |  | 0 | 0 | 0 | 0 | 0 | 1 | 0 | 16 | -1277452201
284 | K | 76666.D12 | Repase stávajících vnitřních dveří vč. zárubně a kování - podrobný popis Výpis dveří ozn.D12 | ks | 1 |  | 0 |  |  | základní |  | 0 | 0 | 0 | 0 | 0 | 16 | K | 2 |  |  |  | ROZPOCET |  |  |  |  | 0 | 0 | 0 | 0 | 0 | 1 | 0 | 16 | -1078125003
285 | K | 76666.D13 | Repase stávajících vnitřních dveří vč. zárubně a kování - podrobný popis Výpis dveří ozn.D13 | ks | 1 |  | 0 |  |  | základní |  | 0 | 0 | 0 | 0 | 0 | 16 | K | 2 |  |  |  | ROZPOCET |  |  |  |  | 0 | 0 | 0 | 0 | 0 | 1 | 0 | 16 | -383274873
286 | K | 76666.D14 | Repase stávajících vnitřních dveří vč. zárubně a kování - podrobný popis Výpis dveří ozn.D14 | ks | 1 |  | 0 |  |  | základní |  | 0 | 0 | 0 | 0 | 0 | 16 | K | 2 |  |  |  | ROZPOCET |  |  |  |  | 0 | 0 | 0 | 0 | 0 | 1 | 0 | 16 | 2109318572
287 | K | 76666.D15 | Repase stávajících vnitřních dveří vč. zárubně a kování - podrobný popis Výpis dveří ozn.D15 | ks | 1 |  | 0 |  |  | základní |  | 0 | 0 | 0 | 0 | 0 | 16 | K | 2 |  |  |  | ROZPOCET |  |  |  |  | 0 | 0 | 0 | 0 | 0 | 1 | 0 | 16 | 199857222
288 | K | 76666.D16 | Repase stávajících vnitřních dveří vč. zárubně a kování - podrobný popis Výpis dveří ozn.D16 | ks | 1 |  | 0 |  |  | základní |  | 0 | 0 | 0 | 0 | 0 | 16 | K | 2 |  |  |  | ROZPOCET |  |  |  |  | 0 | 0 | 0 | 0 | 0 | 1 | 0 | 16 | -419852103
289 | K | 76666.D17 | Repase stávajících vnitřních dveří vč. zárubně a kování - podrobný popis Výpis dveří ozn.D17 | ks | 1 |  | 0 |  |  | základní |  | 0 | 0 | 0 | 0 | 0 | 16 | K | 2 |  |  |  | ROZPOCET |  |  |  |  | 0 | 0 | 0 | 0 | 0 | 1 | 0 | 16 | 190040159
290 | K | 76666.D18 | Repase stávajících vnitřních dveří vč. zárubně a kování - podrobný popis Výpis dveří ozn.D18 | ks | 1 |  | 0 |  |  | základní |  | 0 | 0 | 0 | 0 | 0 | 16 | K | 2 |  |  |  | ROZPOCET |  |  |  |  | 0 | 0 | 0 | 0 | 0 | 1 | 0 | 16 | 1371411486
291 | K | 76666.D19 | Repase stávajících vnitřních dveří vč. zárubně a kování - podrobný popis Výpis dveří ozn.D19 | ks | 1 |  | 0 |  |  | základní |  | 0 | 0 | 0 | 0 | 0 | 16 | K | 2 |  |  |  | ROZPOCET |  |  |  |  | 0 | 0 | 0 | 0 | 0 | 1 | 0 | 16 | -939908819
292 | K | 76666.D20 | D+M replika stávajících vnitřních dveří vč. zárubně a kování - podrobný popis Výpis dveří ozn.D20 | ks | 1 |  | 0 |  |  | základní |  | 0 | 0 | 0 | 0 | 0 | 16 | K | 2 |  |  |  | ROZPOCET |  |  |  |  | 0 | 0 | 0 | 0 | 0 | 1 | 0 | 16 | 1997279193
293 | K | 76666.D21 | D+M replika stávajících vnitřních dveří vč. zárubně a kování - podrobný popis Výpis dveří ozn.D21 | ks | 1 |  | 0 |  |  | základní |  | 0 | 0 | 0 | 0 | 0 | 16 | K | 2 |  |  |  | ROZPOCET |  |  |  |  | 0 | 0 | 0 | 0 | 0 | 1 | 0 | 16 | -1002946409
294 | K | 76666.D22 | Repase stávajících vnitřních dveří pod schody na půdu vč. rámu a kování - podrobný popis Výpis dveří ozn.D22 | ks | 1 |  | 0 |  |  | základní |  | 0 | 0 | 0 | 0 | 0 | 16 | K | 2 |  |  |  | ROZPOCET |  |  |  |  | 0 | 0 | 0 | 0 | 0 | 1 | 0 | 16 | 553273325
295 | K | 76666.D23 | D+M dveře vnitřní dřevěné hladké plné skrytá hliníková zárubeň vč. kování s madlem 1000/2220mm - podrobný popis Výpis dveří ozn. D23 | ks | 1 |  | 0 |  |  | základní |  | 0 | 0 | 0 | 0 | 0 | 16 | K | 2 |  |  |  | ROZPOCET |  |  |  |  | 0 | 0 | 0 | 0 | 0 | 1 | 0 | 16 | 138076689
296 | K | 76666.D24 | D+M dveře vnitřní dřevěné hladké plné skrytá hliníková zárubeň vč. kování 905/2220mm - podrobný popis Výpis dveří ozn. D24 | ks | 1 |  | 0 |  |  | základní |  | 0 | 0 | 0 | 0 | 0 | 16 | K | 2 |  |  |  | ROZPOCET |  |  |  |  | 0 | 0 | 0 | 0 | 0 | 1 | 0 | 16 | 1952037182
297 | K | 76666.D25 | D+M dveře vnitřní dřevěné hladké plné skrytá hliníková zárubeň vč. kování 800/2220mm - podrobný popis Výpis dveří ozn. D25 | ks | 1 |  | 0 |  |  | základní |  | 0 | 0 | 0 | 0 | 0 | 16 | K | 2 |  |  |  | ROZPOCET |  |  |  |  | 0 | 0 | 0 | 0 | 0 | 1 | 0 | 16 | -330843620
298 | K | 76666.D28 | D+M dveře vnitřní dřevěné povrch biodeska plné skrytá zárubeň vč. kování 800/1970mm - podrobný popis Výpis dveří ozn. D28 | ks | 1 |  | 0 |  |  | základní |  | 0 | 0 | 0 | 0 | 0 | 16 | K | 2 |  |  |  | ROZPOCET |  |  |  |  | 0 | 0 | 0 | 0 | 0 | 1 | 0 | 16 | 1042397253
299 | K | 76666.D29 | D+M dveře vnitřní dřevěné povrch biodeska plné skrytá zárubeň vč. kování 700/1970mm - podrobný popis Výpis dveří ozn. D29 | ks | 1 |  | 0 |  |  | základní |  | 0 | 0 | 0 | 0 | 0 | 16 | K | 2 |  |  |  | ROZPOCET |  |  |  |  | 0 | 0 | 0 | 0 | 0 | 1 | 0 | 16 | 1091310035
300 | K | 76666.D30 | D+M dveře vnitřní dřevěné povrch biodeska plné skrytá zárubeň vč. kování 1000/1970mm - podrobný popis Výpis dveří ozn. D30 | ks | 1 |  | 0 |  |  | základní |  | 0 | 0 | 0 | 0 | 0 | 16 | K | 2 |  |  |  | ROZPOCET |  |  |  |  | 0 | 0 | 0 | 0 | 0 | 1 | 0 | 16 | 1043896023
301 | K | 76666.GK | Příplatek ke dveřím za systém generálního klíče - podrobně viz TZ | soubor | 1 |  | 0 |  |  | základní |  | 0 | 0 | 0 | 0 | 0 | 16 | K | 2 |  |  |  | ROZPOCET |  |  |  |  | 0 | 0 | 0 | 0 | 0 | 1 | 0 | 16 | 59536140
302 | K | 76669.T07 | D+M vnitřního parapetu tl. 25mm 425/325mm - popis Výpis TR ozn. T07 | ks | 1 |  | 0 |  |  | základní |  | 0 | 0 | 0 | 0 | 0 | 16 | K | 2 |  |  |  | ROZPOCET |  |  |  |  | 0 | 0 | 0 | 0 | 0 | 1 | 0 | 16 | 2001959197
303 | K | 76669.T08 | D+M parapetu uskočeného zdiva tl. 25mm 2500/150mm - popis Výpis TR ozn. T08 | ks | 1 |  | 0 |  |  | základní |  | 0 | 0 | 0 | 0 | 0 | 16 | K | 2 |  |  |  | ROZPOCET |  |  |  |  | 0 | 0 | 0 | 0 | 0 | 1 | 0 | 16 | -1630042757
304 | K | 76669.V04 | D+M střešní výlez 600/1200mm dřevěný rám z Europrofilů opláštění Cu plech výplň biodeska 27mm - popis Výpis výrobků ozn. V04 | ks | 1 |  | 0 |  |  | základní |  | 0 | 0 | 0 | 0 | 0 | 16 | K | 2 |  |  |  | ROZPOCET |  |  |  |  | 0 | 0 | 0 | 0 | 0 | 1 | 0 | 16 | -1184978659
305 | K | 76669.V04a | D+M střešní výlez 600/600mm dřevěný rám z Europrofilů opláštění Cu plech výplň biodeska 27mm - popis Výpis výrobků ozn. V04a | ks | 1 |  | 0 |  |  | základní |  | 0 | 0 | 0 | 0 | 0 | 16 | K | 2 |  |  |  | ROZPOCET |  |  |  |  | 0 | 0 | 0 | 0 | 0 | 1 | 0 | 16 | -1727052866
306 | K | 76681.T01 | D+M kuchyňská linka materiál DTD, povrch HPL laminát, hrany, ABS spodní a horní skříňky - podrobný popis Výpis TR ozn. T01 | soubor | 1 |  | 0 |  |  | základní |  | 0 | 0 | 0 | 0 | 0 | 16 | K | 2 |  |  |  | ROZPOCET |  |  |  |  | 0 | 0 | 0 | 0 | 0 | 1 | 0 | 16 | -1269999741
| VV |  | "č.m. 115"1 |  | 1 | [12 empty] | VV | 2 | 2 | True | 1 | ROZPOCET
307 | K | 76681.T02 | D+M kuchyňská linka materiál DTD, povrch HPL laminát, hrany, ABS spodní a horní skříňky - podrobný popis Výpis TR ozn. T02 | soubor | 1 |  | 0 |  |  | základní |  | 0 | 0 | 0 | 0 | 0 | 16 | K | 2 |  |  |  | ROZPOCET |  |  |  |  | 0 | 0 | 0 | 0 | 0 | 1 | 0 | 16 | 1146712031
| VV |  | "č.m. 302"1 |  | 1 | [12 empty] | VV | 2 | 2 | True | 1 | ROZPOCET
308 | K | 76682.V01 | D+M Vestavná myčka nádobí vel. 598/550/815mm - podrobný popis Výpis výrobků ozn. V01 | soubor | 2 |  | 0 |  |  | základní |  | 0 | 0 | 0 | 0 | 0 | 16 | K | 2 |  |  |  | ROZPOCET |  |  |  |  | 0 | 0 | 0 | 0 | 0 | 1 | 0 | 16 | -56409732
309 | K | 76682.V05 | D+M Vestavná chladnička malá vel. 598/548/825mm - podrobný popis Výpis výrobků ozn. V05 | soubor | 2 |  | 0 |  |  | základní |  | 0 | 0 | 0 | 0 | 0 | 16 | K | 2 |  |  |  | ROZPOCET |  |  |  |  | 0 | 0 | 0 | 0 | 0 | 1 | 0 | 16 | -1748069135
310 | K | 998766213 | Přesun hmot procentní pro kce truhlářské s omezením mechanizace v objektech v přes 12 do 24 m | % |  |  | 0 | CS ÚRS 2024 01 |  | základní |  | 0 | 0 | 0 | 0 | 0 | 16 | K | 2 |  |  |  | ROZPOCET |  |  |  |  | 0 | 0 | 0 | 0 | 0 | 1 | 0 | 16 | -453943276
| Online PSC |  | https://podminky.urs.cz/item/CS_URS_2024_01/998766213 | [14 empty] | Online PSC | 2
| D | 767 | Konstrukce zámečnické |  |  |  | 0 |  |  |  |  | 0 |  | 0 |  | 0.1575 | 2 | D | 1 |  |  |  | ROZPOCET | [10 empty] | 0
311 | K | 76721.Z04 | Renovace historického kovaného zábradlí - podrobný popis Výpis zám. výrobků ozn. Z04 | m | 5 |  | 0 |  |  | základní |  | 0 | 0 | 0 | 0 | 0 | 16 | K | 2 |  |  |  | ROZPOCET |  |  |  |  | 0 | 0 | 0 | 0 | 0 | 1 | 0 | 16 | 2071418854
312 | K | 76721.Z05 | Renovace historického kovaného zábradlí - podrobný popis Výpis zám. výrobků ozn. Z05 | m | 11 |  | 0 |  |  | základní |  | 0 | 0 | 0 | 0 | 0 | 16 | K | 2 |  |  |  | ROZPOCET |  |  |  |  | 0 | 0 | 0 | 0 | 0 | 1 | 0 | 16 | -722656296
313 | K | 76721.Z07 | D+M nového kovaného zábradlí, celk.dl. 9,4m (část jen madlo) - podrobný popis Výpis zám. výrobků ozn. Z07 | ks | 1 |  | 0 |  |  | základní |  | 0 | 0 | 0 | 0 | 0 | 16 | K | 2 |  |  |  | ROZPOCET |  |  |  |  | 0 | 0 | 0 | 0 | 0 | 1 | 0 | 16 | -345276438
314 | K | 76721.Z08 | D+M nové kované madlo zábradlí, celk.dl. 4m- podrobný popis Výpis zám. výrobků ozn. Z08 | ks | 1 |  | 0 |  |  | základní |  | 0 | 0 | 0 | 0 | 0 | 16 | K | 2 |  |  |  | ROZPOCET |  |  |  |  | 0 | 0 | 0 | 0 | 0 | 1 | 0 | 16 | -1752522063
315 | K | 76722.V07-08 | D+M skleněné zábradlí rovné včetně kotevního držáku, celk.dl. 1,5m - podrobný popis Výpis výrobků ozn. V08+V07 | ks | 1 |  | 0 |  |  | základní |  | 0 | 0 | 0 | 0 | 0 | 16 | K | 2 |  |  |  | ROZPOCET |  |  |  |  | 0 | 0 | 0 | 0 | 0 | 1 | 0 | 16 | -2020229987
316 | K | 76722.V10-11 | D+M skleněné zábradlí šikmé včetně kotevního držáku, celk.dl. 1,6m - podrobný popis Výpis výrobků ozn. V10+V11 | ks | 1 |  | 0 |  |  | základní |  | 0 | 0 | 0 | 0 | 0 | 16 | K | 2 |  |  |  | ROZPOCET |  |  |  |  | 0 | 0 | 0 | 0 | 0 | 1 | 0 | 16 | 1854188980
317 | K | 76753.V15 | D+M čistící zóna hl.vstup včetně hliníkového rámu vel. 3650x1500mm - popis Výpis výrobků ozn. V15 | ks | 1 |  | 0 |  |  | základní |  | 0 | 0 | 0 | 0 | 0 | 16 | K | 2 |  |  |  | ROZPOCET |  |  |  |  | 0 | 0 | 0 | 0 | 0 | 1 | 0 | 16 | -1352817825
318 | K | 76764.D01 | D+M dveře vstupní hliníkové zasklené izolačním dvojsklem zateplené vč. kování a samozavírače 2840/3300mm - podrobný popis Výpis dveří ozn. D01 | ks | 1 |  | 0 |  |  | základní |  | 0 | 0 | 0 | 0 | 0 | 16 | K | 2 |  |  |  | ROZPOCET |  |  |  |  | 0 | 0 | 0 | 0 | 0 | 1 | 0 | 16 | -1181700674
319 | K | 76764.D02 | D+M dveře vnitřní ocelové zateplené vč. kování 900/1900mm - podrobný popis Výpis dveří ozn.D02 | ks | 1 |  | 0 |  |  | základní |  | 0 | 0 | 0 | 0 | 0 | 16 | K | 2 |  |  |  | ROZPOCET |  |  |  |  | 0 | 0 | 0 | 0 | 0 | 1 | 0 | 16 | 911326641
320 | K | 76764.D03 | Úprava dveří - vnitřní ocelové 1 kř. na schodiště na půdu vč. kování a nátěru - podrobný popis Výpis dveří ozn.D03 | ks | 1 |  | 0 |  |  | základní |  | 0 | 0 | 0 | 0 | 0 | 16 | K | 2 |  |  |  | ROZPOCET |  |  |  |  | 0 | 0 | 0 | 0 | 0 | 1 | 0 | 16 | -551019431
321 | K | 76764.D26 | D+M dveře do sklepa celoskleněné 1200/2227mm do kamenného ostění - podrobný popis Výpis dveří ozn.D26 | ks | 1 |  | 0 |  |  | základní |  | 0 | 0 | 0 | 0 | 0 | 16 | K | 2 |  |  |  | ROZPOCET |  |  |  |  | 0 | 0 | 0 | 0 | 0 | 1 | 0 | 16 | 963191443
322 | K | 76764.D27 | D+M dveře do sklepa celoskleněné 1078/2320mm do kamenného ostění - podrobný popis Výpis dveří ozn.D27 | ks | 2 |  | 0 |  |  | základní |  | 0 | 0 | 0 | 0 | 0 | 16 | K | 2 |  |  |  | ROZPOCET |  |  |  |  | 0 | 0 | 0 | 0 | 0 | 1 | 0 | 16 | 806879234
323 | K | 76795.AK | Atrapa komínu pro VZT - kompletní skladba dle detailu D15 | ks | 2 |  | 0 |  |  | základní |  | 0 | 0 | 0 | 0 | 0 | 16 | K | 2 |  |  |  | ROZPOCET |  |  |  |  | 0 | 0 | 0 | 0 | 0 | 1 | 0 | 16 | -1648075068
324 | K | 76795.Z01 | D+M sokl schodiště do sklepa z plechů 400/10mm šířka 377mm vč. povrchové úpravy - podrobný popis Výpis zám. výrobků ozn. Z01 | bm | 16 |  | 0 |  |  | základní |  | 0 | 0 | 0 | 0 | 0 | 16 | K | 2 |  |  |  | ROZPOCET |  |  |  |  | 0 | 0 | 0 | 0 | 0 | 1 | 0 | 16 | 53549725
325 | K | 76795.Z02 | D+M ocelová podschodnice z plech tl.10mm vč. povrch. úpravy a kotvení - podrobný popis Výpis zám. výrobků ozn. Z02 | bm | 199.15 |  | 0 |  |  | základní |  | 0 | 0 | 0 | 0 | 0 | 16 | K | 2 |  |  |  | ROZPOCET |  |  |  |  | 0 | 0 | 0 | 0 | 0 | 1 | 0 | 16 | -534075757
326 | K | 76795.Z03 | D+M parapet schodiště do sklepa z plechu tl. 10mm šířka 170mm vč. povrch.úpravy - podrobný popis Výpis zám. výrobků ozn. Z03 | bm | 2.5 |  | 0 |  |  | základní |  | 0 | 0 | 0 | 0 | 0 | 16 | K | 2 |  |  |  | ROZPOCET |  |  |  |  | 0 | 0 | 0 | 0 | 0 | 1 | 0 | 16 | 795283716
327 | K | 76795.Z06 | D+M mříž okna na půdu vel. 500/500mm, povrch.úprava - podrobný popis Výpis zám. výrobků ozn. Z06 | ks | 1 |  | 0 |  |  | základní |  | 0 | 0 | 0 | 0 | 0 | 16 | K | 2 |  |  |  | ROZPOCET |  |  |  |  | 0 | 0 | 0 | 0 | 0 | 1 | 0 | 16 | -1633566483
328 | K | 76795.V13 | D+M mřížky VZT ve výstavních prostorech + krycí rámeček vel. upřesnit dle VZT cca 800/1200mm, povrch.úprava - podrobný popis Výpis výrobků ozn. V13 | ks | 8 |  | 0 |  |  | základní |  | 0 | 0 | 0 | 0 | 0 | 16 | K | 2 |  |  |  | ROZPOCET |  |  |  |  | 0 | 0 | 0 | 0 | 0 | 1 | 0 | 16 | -188965503
329 | K | 76795.V14 | D+M mřížky VZT (obecně) + krycí rámeček vel. upřesnit dle VZT, povrch.úprava - podrobný popis Výpis výrobků ozn. V14 | ks | 18 |  | 0 |  |  | základní |  | 0 | 0 | 0 | 0 | 0 | 16 | K | 2 |  |  |  | ROZPOCET |  |  |  |  | 0 | 0 | 0 | 0 | 0 | 1 | 0 | 16 | 347437423
330 | K | 76795.SV | D+M ocelové konstrukce světlíku včetně povrchové úpravy a svařování | kg | 2574.11 |  | 0 |  |  | základní |  | 0 | 0 | 0 | 0 | 0 | 16 | K | 2 |  |  |  | ROZPOCET |  |  |  |  | 0 | 0 | 0 | 0 | 0 | 1 | 0 | 16 | -344684807
| VV |  | "dle statily"2340,1*1,1 |  | 2574.11 | [12 empty] | VV | 2 | 2 | True | 1 | ROZPOCET
331 | K | 767851803 | Demontáž komínových lávek - celé komínové lávky | m | 4.5 |  | 0 | CS ÚRS 2024 01 |  | základní |  | 0 | 0 | 0 | 0.035 | 0.1575 | 16 | K | 2 |  |  |  | ROZPOCET |  |  |  |  | 0 | 0 | 0 | 0 | 0 | 1 | 0 | 16 | -1201730207
| Online PSC |  | https://podminky.urs.cz/item/CS_URS_2024_01/767851803 | [14 empty] | Online PSC | 2
332 | K | 998767213 | Přesun hmot procentní pro zámečnické konstrukce s omezením mechanizace v objektech v přes 12 do 24 m | % |  |  | 0 | CS ÚRS 2024 01 |  | základní |  | 0 | 0 | 0 | 0 | 0 | 16 | K | 2 |  |  |  | ROZPOCET |  |  |  |  | 0 | 0 | 0 | 0 | 0 | 1 | 0 | 16 | -426842044
| Online PSC |  | https://podminky.urs.cz/item/CS_URS_2024_01/998767213 | [14 empty] | Online PSC | 2
| D | 771 | Podlahy z dlaždic |  |  |  | 0 |  |  |  |  | 0 |  | 20.8597 |  | 0 | 2 | D | 1 |  |  |  | ROZPOCET | [10 empty] | 0
333 | K | 771121011 | Nátěr penetrační na podlahu | m2 | 461.93 |  | 0 | CS ÚRS 2024 01 |  | základní |  | 0 | 0.0003 | 0.13858 | 0 | 0 | 16 | K | 2 |  |  |  | ROZPOCET |  |  |  |  | 0 | 0 | 0 | 0 | 0 | 1 | 0 | 16 | -2045477282
| Online PSC |  | https://podminky.urs.cz/item/CS_URS_2024_01/771121011 | [14 empty] | Online PSC | 2
| VV |  | (F01+F02C+F03) |  | 461.93 | [12 empty] | VV | 2 | 2 | True | 0 | ROZPOCET
| VV |  | Součet |  | 461.93 | [12 empty] | VV | 2 | 4 | True | 1 | ROZPOCET
334 | K | 771531047 | Montáž podlahy z dlaždic cihelných lepením flexibilním lepidlem do 25 ks/m2 | m2 | 461.93 |  | 0 | CS ÚRS 2024 01 |  | základní |  | 0 | 0.00737 | 3.4044 | 0 | 0 | 16 | K | 2 |  |  |  | ROZPOCET |  |  |  |  | 0 | 0 | 0 | 0 | 0 | 1 | 0 | 16 | -495350731
| Online PSC |  | https://podminky.urs.cz/item/CS_URS_2024_01/771531047 | [14 empty] | Online PSC | 2
| VV | F01 | "1np"194,1*1,1 |  | 213.51 | [12 empty] | VV | 2 | 2 | True | 0 | ROZPOCET
| VV | F02C | "2np"(5,83)*1,1 |  | 6.413 | [12 empty] | VV | 2 | 2 | True | 0 | ROZPOCET
| VV | F03 | "půda"(222,73-F04+4,25+4,75+16,25+5,8)*1,1 |  | 242.007 | [12 empty] | VV | 2 | 2 | True | 0 | ROZPOCET
| VV |  | Součet |  | 461.93 | [12 empty] | VV | 2 | 4 | True | 1 | ROZPOCET
335 | M | 59631107 | dlažba ruční režná šestihranná 6b x130x30mm - podrobný popis Výpis povrchů ozn. P01 | kus | 11155.61 |  | 0 | CS ÚRS 2024 01 |  | základní |  | 0 | 0.00155 | 17.2912 | 0 | 0 | 32 | M | 2 |  |  |  | ROZPOCET |  |  |  |  | 0 | 0 | 0 | 0 | 0 | 1 | 0 | 16 | 955657801
| VV |  | (F01+F02C+F03)*21*1,15 |  | 11155.61 | [12 empty] | VV | 2 | 2 | True | 0 | ROZPOCET
| VV |  | Součet |  | 11155.61 | [12 empty] | VV | 2 | 4 | True | 1 | ROZPOCET
336 | K | 771531104.1 | Příplatek k cenám montáže podlahy z dlaždic cihelných za silnější vrstvu flexibilní lepící hmoty (5-10mm) | m2 | 461.93 |  | 0 |  |  | základní |  | 0 | 0 | 0 | 0 | 0 | 16 | K | 2 |  |  |  | ROZPOCET |  |  |  |  | 0 | 0 | 0 | 0 | 0 | 1 | 0 | 16 | 1024940534
| VV |  | (F01+F02C+F03) |  | 461.93 | [12 empty] | VV | 2 | 2 | True | 1 | ROZPOCET
337 | K | 771591112 | Izolace pod dlažbu stěrkou ve dvou vrstvách | m2 | 16.995 |  | 0 | CS ÚRS 2024 01 |  | základní |  | 0 | 0.0015 | 0.025493 | 0 | 0 | 16 | K | 2 |  |  |  | ROZPOCET |  |  |  |  | 0 | 0 | 0 | 0 | 0 | 1 | 0 | 16 | 66437402
| Online PSC |  | https://podminky.urs.cz/item/CS_URS_2024_01/771591112 | [14 empty] | Online PSC | 2
| VV |  | "1np"(3,25+3,25+1,98+2,22)*1,1 |  | 11.77 | [12 empty] | VV | 2 | 2 | True | 0 | ROZPOCET
| VV |  | "3np"4,75*1,1 |  | 5.225 | [12 empty] | VV | 2 | 2 | True | 0 | ROZPOCET
| VV |  | Součet |  | 16.995 | [12 empty] | VV | 2 | 4 | True | 1 | ROZPOCET
338 | K | 998771213 | Přesun hmot procentní pro podlahy z dlaždic s omezením mechanizace v objektech v přes 12 do 24 m | % |  |  | 0 | CS ÚRS 2024 01 |  | základní |  | 0 | 0 | 0 | 0 | 0 | 16 | K | 2 |  |  |  | ROZPOCET |  |  |  |  | 0 | 0 | 0 | 0 | 0 | 1 | 0 | 16 | 1342867073
| Online PSC |  | https://podminky.urs.cz/item/CS_URS_2024_01/998771213 | [14 empty] | Online PSC | 2
| D | 772 | Podlahy a obklady z kamene |  |  |  | 0 |  |  |  |  | 0 |  | 0.64776 |  | 0 | 2 | D | 1 |  |  |  | ROZPOCET | [10 empty] | 0
339 | K | 77252.KA7 | Dodávka a montáž kamenné dlažby 600/600 mm, konop.žula, tl. 50mm - podrobně detail a Výpis kam.výrobků ozn. KA7 | m2 | 14 |  | 0 |  |  | základní |  | 0 | 0.04 | 0.56 | 0 | 0 | 16 | K | 2 |  |  |  | ROZPOCET |  |  |  |  | 0 | 0 | 0 | 0 | 0 | 1 | 0 | 16 | 680167093
| VV |  | "sokl dvora"14,0 |  | 14 | [12 empty] | VV | 2 | 2 | True | 1 | ROZPOCET
340 | K | 7725251.1 | Dodávka a montáž historické kamenné dlažby, kosodélník, tl. 50mm, flexibilní lep.hmota 5-10mm | m2 | 2.194 |  | 0 |  |  | základní |  | 0 | 0.04 | 0.08776 | 0 | 0 | 16 | K | 2 |  |  |  | ROZPOCET |  |  |  |  | 0 | 0 | 0 | 0 | 0 | 1 | 0 | 16 | 904185397
| VV | F05 | "podesta 2np 4 sestry"1,4*1,31+0,9*0,4 |  | 2.194 | [12 empty] | VV | 2 | 2 | True | 1 | ROZPOCET
341 | K | 77295.KA1 | D+M kamenný stupeň schodiště do sklepa 1080/320/55mm - podrobný popis Výpis kam. výrobků ozn. KA1 | ks | 20 |  | 0 |  |  | základní |  | 0 | 0 | 0 | 0 | 0 | 16 | K | 2 |  |  |  | ROZPOCET |  |  |  |  | 0 | 0 | 0 | 0 | 0 | 1 | 0 | 16 | 249799059
342 | K | 77295.KA2 | D+M kamenný podstupeň schodiště do sklepa 1080/147/50mm - podrobný popis Výpis kam. výrobků ozn. KA1 | ks | 20 |  | 0 |  |  | základní |  | 0 | 0 | 0 | 0 | 0 | 16 | K | 2 |  |  |  | ROZPOCET |  |  |  |  | 0 | 0 | 0 | 0 | 0 | 1 | 0 | 16 | -1601280068
343 | K | 77295.KA3 | Rozebrání schodišťového ramene vč. podezdívky,označení jedn. kusů, úprava a zpětné smontování - podrobný popis Výpis kam. výrobků ozn. KA3 | soubor | 1 |  | 0 |  |  | základní |  | 0 | 0 | 0 | 0 | 0 | 16 | K | 2 |  |  |  | ROZPOCET |  |  |  |  | 0 | 0 | 0 | 0 | 0 | 1 | 0 | 16 | -680838729
344 | K | 77295.KA4 | Repase povrchu kamenného schodišťě, počet stupňů 16ks - podrobný popis Výpis kam. výrobků ozn. KA4 | soubor | 1 |  | 0 |  |  | základní |  | 0 | 0 | 0 | 0 | 0 | 16 | K | 2 |  |  |  | ROZPOCET |  |  |  |  | 0 | 0 | 0 | 0 | 0 | 1 | 0 | 16 | 1096175877
345 | K | 77295.KA5 | Repase povrchu kamenných nášlapných bloků pavlače, cca 19m2 - podrobný popis Výpis kam. výrobků ozn. KA5 | soubor | 1 |  | 0 |  |  | základní |  | 0 | 0 | 0 | 0 | 0 | 16 | K | 2 |  |  |  | ROZPOCET |  |  |  |  | 0 | 0 | 0 | 0 | 0 | 1 | 0 | 16 | 549453257
346 | K | 77295.KA8 | D+M obruba soklu do dvora 1000/350/150mm, konop.žula - podrobný popis Výpis kam. výrobků ozn. KA8 | ks | 22 |  | 0 |  |  | základní |  | 0 | 0 | 0 | 0 | 0 | 16 | K | 2 |  |  |  | ROZPOCET |  |  |  |  | 0 | 0 | 0 | 0 | 0 | 1 | 0 | 16 | 1167531901
347 | K | 77295.KA9 | D+M dvouram. zalomené schodiště na půdu (celkem 29 st), materiál dtto stáv.schody - podrobný popis Výpis kam. výrobků ozn. KA9 | soubor | 1 |  | 0 |  |  | základní |  | 0 | 0 | 0 | 0 | 0 | 16 | K | 2 |  |  |  | ROZPOCET |  |  |  |  | 0 | 0 | 0 | 0 | 0 | 1 | 0 | 16 | 293084029
348 | K | 77295.1 | Ochrana kamenné podlahy pavlače a nedemontovaných stupňů vč. kovového zábradlí geotextilií, na dlažbu desky OSB | m2 | 47.088 |  | 0 |  |  | základní |  | 0 | 0 | 0 | 0 | 0 | 16 | K | 2 |  |  |  | ROZPOCET |  |  |  |  | 0 | 0 | 0 | 0 | 0 | 1 | 0 | 16 | -1183699799
| VV |  | ( 12,2*1,0+2,0*2,3+1,2*1,2+10,5*1,0*2)*1,2 |  | 47.088 | [12 empty] | VV | 2 | 2 | True | 1 | ROZPOCET
349 | K | 77295.2 | Renovace soklu čelní fasády - popis viz TZ | m2 | 16.5 |  | 0 |  |  | základní |  | 0 | 0 | 0 | 0 | 0 | 16 | K | 2 |  |  |  | ROZPOCET |  |  |  |  | 0 | 0 | 0 | 0 | 0 | 1 | 0 | 16 | -1872395579
| VV |  | 16,5 |  | 16.5 | [12 empty] | VV | 2 | 2 | True | 1 | ROZPOCET
350 | K | 998772213 | Přesun hmot procentní pro podlahy z kamene s omezením mechanizace v objektech v přes 12 do 60 m | % |  |  | 0 | CS ÚRS 2024 01 |  | základní |  | 0 | 0 | 0 | 0 | 0 | 16 | K | 2 |  |  |  | ROZPOCET |  |  |  |  | 0 | 0 | 0 | 0 | 0 | 1 | 0 | 16 | -1694182837
| Online PSC |  | https://podminky.urs.cz/item/CS_URS_2024_01/998772213 | [14 empty] | Online PSC | 2
| D | 775 | Podlahy skládané |  |  |  | 0 |  |  |  |  | 0 |  | 4.386 |  | 2.6877 | 2 | D | 1 |  |  |  | ROZPOCET | [10 empty] | 0
351 | K | 775121111 | Vodou ředitelná penetrace savého podkladu skládaných podlah | m2 | 181.841 |  | 0 | CS ÚRS 2024 01 |  | základní |  | 0 | 3e-05 | 0.0054552 | 0 | 0 | 16 | K | 2 |  |  |  | ROZPOCET |  |  |  |  | 0 | 0 | 0 | 0 | 0 | 1 | 0 | 16 | -772643031
| Online PSC |  | https://podminky.urs.cz/item/CS_URS_2024_01/775121111 | [14 empty] | Online PSC | 2
| VV |  | F02 |  | 181.841 | [12 empty] | VV | 2 | 2 | True | 1 | ROZPOCET
352 | K | 775141121 | Stěrka podlahová nivelační pro vyrovnání podkladu skládaných podlah pevnosti 30 MPa tl do 3 mm | m2 | 181.841 |  | 0 | CS ÚRS 2024 01 |  | základní |  | 0 | 0.0045 | 0.81828 | 0 | 0 | 16 | K | 2 |  |  |  | ROZPOCET |  |  |  |  | 0 | 0 | 0 | 0 | 0 | 1 | 0 | 16 | -880558850
| Online PSC |  | https://podminky.urs.cz/item/CS_URS_2024_01/775141121 | [14 empty] | Online PSC | 2
| VV |  | F02 |  | 181.841 | [12 empty] | VV | 2 | 2 | True | 1 | ROZPOCET
353 | K | 775413320 | Montáž soklíku ze dřeva tvrdého | m | 377.3 |  | 0 | CS ÚRS 2024 01 |  | základní |  | 0 | 5e-05 | 0.018865 | 0 | 0 | 16 | K | 2 |  |  |  | ROZPOCET |  |  |  |  | 0 | 0 | 0 | 0 | 0 | 1 | 0 | 16 | -428924996
| Online PSC |  | https://podminky.urs.cz/item/CS_URS_2024_01/775413320 | [14 empty] | Online PSC | 2
| VV |  | "dle výpisu TR ozn.T03"343,0*1,1 |  | 377.3 | [12 empty] | VV | 2 | 2 | True | 1 | ROZPOCET
354 | M | 61418.T03 | soklová lišta podlahová dubové prkno KVH 100/15 mm - podrobný popis viz výpis TR ozn. T03 | m | 415.03 |  | 0 |  |  | základní |  | 0 | 0.0002 | 0.083006 | 0 | 0 | 32 | M | 2 |  |  |  | ROZPOCET |  |  |  |  | 0 | 0 | 0 | 0 | 0 | 1 | 0 | 16 | -1186656352
| VV |  | 377,3*1,1 |  | 415.03 | [12 empty] | VV | 2 | 2 | True | 1 | ROZPOCET
355 | K | 775511611 | Podlahy z vlysů lepených tl do 22 mm š přes 60 do 70 mm dl přes 400 do 500 mm dub I - podrobný popis Výpis povrchů ozn. P04 | m2 | 181.841 |  | 0 | CS ÚRS 2024 01 |  | základní |  | 0 | 0.01893 | 3.4423 | 0 | 0 | 16 | K | 2 |  |  |  | ROZPOCET |  |  |  |  | 0 | 0 | 0 | 0 | 0 | 1 | 0 | 16 | 383733589
| Online PSC |  | https://podminky.urs.cz/item/CS_URS_2024_01/775511611 | [14 empty] | Online PSC | 2
| VV | F02 | "2np"(21,98+27,94+17,18+26,61+7,51+5,01+23,53+22,22+13,33)*1,1 |  | 181.841 | [12 empty] | VV | 2 | 2 | True | 1 | ROZPOCET
356 | K | 775511810 | Demontáž podlah vlysových přibíjených s lištami přibíjenými do suti | m2 | 179.18 |  | 0 | CS ÚRS 2024 01 |  | základní |  | 0 | 0 | 0 | 0.015 | 2.6877 | 16 | K | 2 |  |  |  | ROZPOCET |  |  |  |  | 0 | 0 | 0 | 0 | 0 | 1 | 0 | 16 | -652827161
| Online PSC |  | https://podminky.urs.cz/item/CS_URS_2024_01/775511810 | [14 empty] | Online PSC | 2
| VV |  | "P05" 203,66-24,48 |  | 179.18 | [12 empty] | VV | 2 | 2 | True | 1 | ROZPOCET
357 | K | 775591411 | Podlahy dřevěné, nátěr olejem a voskování | m2 | 181.841 |  | 0 | CS ÚRS 2024 01 |  | základní |  | 0 | 0.0001 | 0.018184 | 0 | 0 | 16 | K | 2 |  |  |  | ROZPOCET |  |  |  |  | 0 | 0 | 0 | 0 | 0 | 1 | 0 | 16 | -564995253
| Online PSC |  | https://podminky.urs.cz/item/CS_URS_2024_01/775591411 | [14 empty] | Online PSC | 2
| VV |  | F02 |  | 181.841 | [12 empty] | VV | 2 | 2 | True | 1 | ROZPOCET
358 | K | 998775213 | Přesun hmot procentní pro podlahy skládané s omezením mechanizace v objektech v přes 12 do 24 m | % |  |  | 0 | CS ÚRS 2024 01 |  | základní |  | 0 | 0 | 0 | 0 | 0 | 16 | K | 2 |  |  |  | ROZPOCET |  |  |  |  | 0 | 0 | 0 | 0 | 0 | 1 | 0 | 16 | -1936917086
| Online PSC |  | https://podminky.urs.cz/item/CS_URS_2024_01/998775213 | [14 empty] | Online PSC | 2
| D | 781 | Dokončovací práce - obklady |  |  |  | 0 |  |  |  |  | 0 |  | 1.7768 |  | 0 | 2 | D | 1 |  |  |  | ROZPOCET | [10 empty] | 0
359 | K | 781121011 | Nátěr penetrační na stěnu | m2 | 99.389 |  | 0 | CS ÚRS 2024 01 |  | základní |  | 0 | 0.0003 | 0.029817 | 0 | 0 | 16 | K | 2 |  |  |  | ROZPOCET |  |  |  |  | 0 | 0 | 0 | 0 | 0 | 1 | 0 | 16 | 1943236026
| Online PSC |  | https://podminky.urs.cz/item/CS_URS_2024_01/781121011 | [14 empty] | Online PSC | 2
360 | K | 781131112 | Izolace pod obklad stěrkou ve dvou vrstvách | m2 | 8.073 |  | 0 | CS ÚRS 2024 01 |  | základní |  | 0 | 0.0015 | 0.01211 | 0 | 0 | 16 | K | 2 |  |  |  | ROZPOCET |  |  |  |  | 0 | 0 | 0 | 0 | 0 | 1 | 0 | 16 | -1321538420
| Online PSC |  | https://podminky.urs.cz/item/CS_URS_2024_01/781131112 | [14 empty] | Online PSC | 2
| VV |  | "jen vytažení u podlahy"38,749/1,2*0,25 |  | 8.073 | [12 empty] | VV | 2 | 2 | True | 1 | ROZPOCET
361 | K | 781472220 | Montáž obkladů keramických hladkých lepených cementovým flexibilním lepidlem přes 25 do 35 ks/m2 | m2 | 38.749 |  | 0 | CS ÚRS 2024 01 |  | základní |  | 0 | 0.00548 | 0.21234 | 0 | 0 | 16 | K | 2 |  |  |  | ROZPOCET |  |  |  |  | 0 | 0 | 0 | 0 | 0 | 1 | 0 | 16 | -1484872411
| Online PSC |  | https://podminky.urs.cz/item/CS_URS_2024_01/781472220 | [14 empty] | Online PSC | 2
| VV |  | "115"(0,6+3,803+1,848)*0,60 |  | 3.751 | [12 empty] | VV | 2 | 2 | True | 0 | ROZPOCET
| VV |  | "111"(1,85+1,75)*2*1,2-0,9*1,2+1,75*0,2 |  | 7.91 | [12 empty] | VV | 2 | 2 | True | 0 | ROZPOCET
| VV |  | "112"(1,665+1,25)*2*1,2-0,7*1,2*2 |  | 5.316 | [12 empty] | VV | 2 | 2 | True | 0 | ROZPOCET
| VV |  | "113"(1,85+1,25)*2*1,2-0,7*1,2+1,25*0,2 |  | 6.85 | [12 empty] | VV | 2 | 2 | True | 0 | ROZPOCET
| VV |  | "302"(0,6+2,655+1,66+0,6)*0,6 |  | 3.309 | [12 empty] | VV | 2 | 2 | True | 0 | ROZPOCET
| VV |  | "303"(1,05*2+0,85+1,715*2+1,845*2-0,7)*1,2+1,845*0,2 |  | 11.613 | [12 empty] | VV | 2 | 2 | True | 0 | ROZPOCET
| VV |  | Součet |  | 38.749 | [12 empty] | VV | 2 | 4 | True | 1 | ROZPOCET
362 | M | 597617.1 | obklad glazovaný střep vel. 100x300x8mm - podrobný popis Výpis povrchů ozn. P15 | m2 | 42.624 |  | 0 |  |  | základní |  | 0 | 0.01012 | 0.43135 | 0 | 0 | 32 | M | 2 |  |  |  | ROZPOCET |  |  |  |  | 0 | 0 | 0 | 0 | 0 | 1 | 0 | 16 | -120046687
| VV |  | 38,749*1,1 'Přepočtené koeficientem množství |  | 42.624 | [12 empty] | VV | 2 | 2 | False | 1 | ROZPOCET
363 | K | 781472222 | Montáž obkladů keramických hladkých lepených cementovým flexibilním lepidlem přes 45 do 50 ks/m2 | m2 | 60.64 |  | 0 | CS ÚRS 2024 01 |  | základní |  | 0 | 0.00562 | 0.3408 | 0 | 0 | 16 | K | 2 |  |  |  | ROZPOCET |  |  |  |  | 0 | 0 | 0 | 0 | 0 | 1 | 0 | 16 | 941855292
| Online PSC |  | https://podminky.urs.cz/item/CS_URS_2024_01/781472222 | [14 empty] | Online PSC | 2
| VV |  | "111"(1,85+1,75)*2*2,2-0,9*0,8 |  | 15.12 | [12 empty] | VV | 2 | 2 | True | 0 | ROZPOCET
| VV |  | "112"(1,665+1,25)*2*2,2-0,7*0,8*2 |  | 11.706 | [12 empty] | VV | 2 | 2 | True | 0 | ROZPOCET
| VV |  | "113"(1,85+1,25)*2*2,2-0,7*0,8 |  | 13.08 | [12 empty] | VV | 2 | 2 | True | 0 | ROZPOCET
| VV |  | "110"(1,665+1,75)*2*3,4+0,5*(2,14*2+0,9)-0,9*1,97-0,7*1,97-0,9*2,14 |  | 20.734 | [12 empty] | VV | 2 | 2 | True | 0 | ROZPOCET
| VV |  | Součet |  | 60.64 | [12 empty] | VV | 2 | 4 | True | 1 | ROZPOCET
364 | M | 597617.2 | obklad šestiúhelníkový barva bílá matná tl. 8mm - podrobný popis Výpis povrchů ozn. P03 | m2 | 69.736 |  | 0 |  |  | základní |  | 0 | 0.01012 | 0.70573 | 0 | 0 | 32 | M | 2 |  |  |  | ROZPOCET |  |  |  |  | 0 | 0 | 0 | 0 | 0 | 1 | 0 | 16 | -56036744
| VV |  | 60,64*1,15 'Přepočtené koeficientem množství |  | 69.736 | [12 empty] | VV | 2 | 2 | False | 1 | ROZPOCET
365 | K | 781491011 | Montáž zrcadel plochy lepených silikonovým tmelem | m2 | 2.87 |  | 0 | CS ÚRS 2024 01 |  | základní |  | 0 | 0.00058 | 0.0016646 | 0 | 0 | 16 | K | 2 |  |  |  | ROZPOCET |  |  |  |  | 0 | 0 | 0 | 0 | 0 | 1 | 0 | 16 | -413386946
| Online PSC |  | https://podminky.urs.cz/item/CS_URS_2024_01/781491011 | [14 empty] | Online PSC | 2
| VV |  | "1np"0,645*2,5 |  | 1.613 | [12 empty] | VV | 2 | 2 | True | 0 | ROZPOCET
| VV |  | "3np"0,852*1,475 |  | 1.257 | [12 empty] | VV | 2 | 2 | True | 0 | ROZPOCET
| VV |  | Součet |  | 2.87 | [12 empty] | VV | 2 | 4 | True | 1 | ROZPOCET
366 | M | 6346512.1 | zrcadlo | m2 | 3.157 |  | 0 |  |  | základní |  | 0 | 0.012 | 0.037884 | 0 | 0 | 32 | M | 2 |  |  |  | ROZPOCET |  |  |  |  | 0 | 0 | 0 | 0 | 0 | 1 | 0 | 16 | 351124542
| VV |  | 2,87*1,1 'Přepočtené koeficientem množství |  | 3.157 | [12 empty] | VV | 2 | 2 | False | 1 | ROZPOCET
367 | K | 781492251 | Montáž profilů ukončovacích lepených flexibilním cementovým lepidlem | m | 16.73 |  | 0 | CS ÚRS 2024 01 |  | základní |  | 0 | 0.00018 | 0.0030114 | 0 | 0 | 16 | K | 2 |  |  |  | ROZPOCET |  |  |  |  | 0 | 0 | 0 | 0 | 0 | 1 | 0 | 16 | 348267803
| Online PSC |  | https://podminky.urs.cz/item/CS_URS_2024_01/781492251 | [14 empty] | Online PSC | 2
| VV |  | "302"(0,6+2,655+1,66+0,6) |  | 5.515 | [12 empty] | VV | 2 | 2 | True | 0 | ROZPOCET
| VV |  | "303"(1,05*2+0,85+1,715*2+1,845*2-0,7)+1,845 |  | 11.215 | [12 empty] | VV | 2 | 2 | True | 0 | ROZPOCET
| VV |  | Součet |  | 16.73 | [12 empty] | VV | 2 | 4 | True | 1 | ROZPOCET
368 | M | 19416011 | lišta ukončovací hliníková | m | 17.567 |  | 0 | CS ÚRS 2024 01 |  | základní |  | 0 | 0.00012 | 0.002108 | 0 | 0 | 32 | M | 2 |  |  |  | ROZPOCET |  |  |  |  | 0 | 0 | 0 | 0 | 0 | 1 | 0 | 16 | -2043556136
| VV |  | 16,73*1,05 'Přepočtené koeficientem množství |  | 17.567 | [12 empty] | VV | 2 | 2 | False | 1 | ROZPOCET
369 | K | 998781213 | Přesun hmot procentní pro obklady keramické s omezením mechanizace v objektech v přes 12 do 24 m | % |  |  | 0 | CS ÚRS 2024 01 |  | základní |  | 0 | 0 | 0 | 0 | 0 | 16 | K | 2 |  |  |  | ROZPOCET |  |  |  |  | 0 | 0 | 0 | 0 | 0 | 1 | 0 | 16 | -145126336
| Online PSC |  | https://podminky.urs.cz/item/CS_URS_2024_01/998781213 | [14 empty] | Online PSC | 2
| D | 783 | Dokončovací práce - nátěry |  |  |  | 0 |  |  |  |  | 0 |  | 0.15147 |  | 0 | 2 | D | 1 |  |  |  | ROZPOCET | [10 empty] | 0
370 | K | 783823171 | Penetrační nátěr omítek stupně členitosti 4 | m2 | 143.1 |  | 0 | CS ÚRS 2024 01 |  | základní |  | 0 | 0.00013 | 0.018603 | 0 | 0 | 16 | K | 2 |  |  |  | ROZPOCET |  |  |  |  | 0 | 0 | 0 | 0 | 0 | 1 | 0 | 16 | 390608629
| Online PSC |  | https://podminky.urs.cz/item/CS_URS_2024_01/783823171 | [14 empty] | Online PSC | 2
371 | K | 78382664.1 | Hydrofobizační transparentní nátěr vnějších parapetů | m2 | 4.185 |  | 0 |  |  | základní |  | 0 | 0.00029 | 0.0012136 | 0 | 0 | 16 | K | 2 |  |  |  | ROZPOCET |  |  |  |  | 0 | 0 | 0 | 0 | 0 | 1 | 0 | 16 | -102890923
| VV |  | "parapety 2np"(1,7*2+2,95*2)*0,45 |  | 4.185 | [12 empty] | VV | 2 | 2 | True | 1 | ROZPOCET
372 | K | 783827161 | Krycí jednonásobný nátěr omítek stupně členitosti 4 | m2 | 286.2 |  | 0 | CS ÚRS 2024 01 |  | základní |  | 0 | 0.00046 | 0.13165 | 0 | 0 | 16 | K | 2 |  |  |  | ROZPOCET |  |  |  |  | 0 | 0 | 0 | 0 | 0 | 1 | 0 | 16 | 505471208
| Online PSC |  | https://podminky.urs.cz/item/CS_URS_2024_01/783827161 | [14 empty] | Online PSC | 2
| VV |  | "severní fasáda"143,100*2 |  | 286.2 | [12 empty] | VV | 2 | 2 | True | 1 | ROZPOCET
| D | 784 | Dokončovací práce - malby a tapety |  |  |  | 0 |  |  |  |  | 0 |  | 5.6326 |  | 0 | 2 | D | 1 |  |  |  | ROZPOCET | [10 empty] | 0
373 | K | 784181101 | Základní akrylátová jednonásobná bezbarvá penetrace podkladu v místnostech v do 3,80 m | m2 | 2349.742 |  | 0 | CS ÚRS 2024 01 |  | základní |  | 0 | 0.0002 | 0.46995 | 0 | 0 | 16 | K | 2 |  |  |  | ROZPOCET |  |  |  |  | 0 | 0 | 0 | 0 | 0 | 1 | 0 | 16 | 383873854
| Online PSC |  | https://podminky.urs.cz/item/CS_URS_2024_01/784181101 | [14 empty] | Online PSC | 2
374 | K | 784211101 | Dvojnásobné bílé malby ze směsí za mokra výborně oděruvzdorných v místnostech v do 3,80 m | m2 | 2349.742 |  | 0 | CS ÚRS 2024 01 |  | základní |  | 0 | 0.00026 | 0.61093 | 0 | 0 | 16 | K | 2 |  |  |  | ROZPOCET |  |  |  |  | 0 | 0 | 0 | 0 | 0 | 1 | 0 | 16 | -414152241
| Online PSC |  | https://podminky.urs.cz/item/CS_URS_2024_01/784211101 | [14 empty] | Online PSC | 2
| VV |  | "stropy"268,038+173,85 |  | 441.888 | [12 empty] | VV | 2 | 2 | True | 0 | ROZPOCET
| VV |  | "stěny"(96,36+1638,053)*1,1 |  | 1907.854 | [12 empty] | VV | 2 | 2 | True | 0 | ROZPOCET
| VV |  | Součet |  | 2349.742 | [12 empty] | VV | 2 | 4 | True | 1 | ROZPOCET
375 | K | 78466.2 | Transparentní, voděodolný nátěr omítek - popis viz povrchy ozn.P14 | m2 | 520.2 |  | 0 |  |  | základní |  | 0 | 0.00875 | 4.5518 | 0 | 0 | 16 | K | 2 |  |  |  | ROZPOCET |  |  |  |  | 0 | 0 | 0 | 0 | 0 | 1 | 0 | 16 | 1104773833
| VV |  | "uvažováno ve všech místnostech do výšky 1,20m" | [14 empty] | VV | 2 | 1 | True | 0 | ROZPOCET
| VV |  | (377,3+16,9+28,4+10,9)*1,2 |  | 520.2 | [12 empty] | VV | 2 | 2 | True | 1 | ROZPOCET
| D | 787 | Dokončovací práce - zasklívání |  |  |  | 0 |  |  |  |  | 0 |  | 0.5441 |  | 0 | 2 | D | 1 |  |  |  | ROZPOCET | [10 empty] | 0
376 | K | 787.F04 | Zasklení podlahy sklem bezpečnostním tl. 60mm včetně olištování L profilem - skladba F04 | m2 | 33.774 |  | 0 |  |  | základní |  | 0 | 0.01611 | 0.5441 | 0 | 0 | 16 | K | 2 |  |  |  | ROZPOCET |  |  |  |  | 0 | 0 | 0 | 0 | 0 | 1 | 0 | 16 | -678672792
| VV | F04 | "3np"8,36*(3,9+4,18)/2 |  | 33.774 | [12 empty] | VV | 2 | 2 | True | 1 | ROZPOCET
377 | K | 787.W06 | D+M zasklení světlíku izolačním trojsklem včetně podkladní desky z purenitu na okrajích - podrobně viz detail světlíku a Výpis oken ozn.W06 | ks | 1 |  | 0 |  |  | základní |  | 0 | 0 | 0 | 0 | 0 | 16 | K | 2 |  |  |  | ROZPOCET |  |  |  |  | 0 | 0 | 0 | 0 | 0 | 1 | 0 | 16 | 1971668553
378 | K | 787.W07 | D+M bezrámového okénka na půdu, pevné zasklení do zdiva, 500/500mm - podrobný popis Výpis oken ozn. W07 | ks | 1 |  | 0 |  |  | základní |  | 0 | 0 | 0 | 0 | 0 | 16 | K | 2 |  |  |  | ROZPOCET |  |  |  |  | 0 | 0 | 0 | 0 | 0 | 1 | 0 | 16 | -774205870
379 | K | 998787213 | Přesun hmot procentní pro zasklívání s omezením mechanizace v objektech v přes 12 do 24 m | % |  |  | 0 | CS ÚRS 2024 01 |  | základní |  | 0 | 0 | 0 | 0 | 0 | 16 | K | 2 |  |  |  | ROZPOCET |  |  |  |  | 0 | 0 | 0 | 0 | 0 | 1 | 0 | 16 | 412155748
| Online PSC |  | https://podminky.urs.cz/item/CS_URS_2024_01/998787213 | [14 empty] | Online PSC | 2
| D | M | Práce a dodávky M |  |  |  | 0 |  |  |  |  | 0 |  | 0 |  | 0 | 3 | D | 0 |  |  |  | ROZPOCET | [10 empty] | 0
| D | 33-M | Montáže dopravních zařízení |  |  |  | 0 |  |  |  |  | 0 |  | 0 |  | 0 | 3 | D | 1 |  |  |  | ROZPOCET | [10 empty] | 0
380 | K | 330001-SCH | D+M osobní výtah s nosností do 630kg / 8osob, 3 stanice, vč. stavební připravenosti dle požadavků dodavatele výtahu | soubor | 1 |  | 0 |  |  | základní |  | 0 | 0 | 0 | 0 | 0 | 64 | K | 2 |  |  |  | ROZPOCET |  |  |  |  | 0 | 0 | 0 | 0 | 0 | 1 | 0 | 64 | 1896151704
| D | HZS | Hodinové zúčtovací sazby |  |  |  | 0 |  |  |  |  | 0 |  | 0 |  | 0 | 4 | D | 0 |  |  |  | ROZPOCET | [10 empty] | 0
381 | K | HZS1292 | Hodinová zúčtovací sazba stavební dělník | hod | 200 |  | 0 | CS ÚRS 2024 01 |  | základní |  | 0 | 0 | 0 | 0 | 0 | 512 | K | 1 |  |  |  | ROZPOCET |  |  |  |  | 0 | 0 | 0 | 0 | 0 | 1 | 0 | 512 | 1904737824
| Online PSC |  | https://podminky.urs.cz/item/CS_URS_2024_01/HZS1292 | [14 empty] | Online PSC | 1
| VV |  | "neuvedené práce, demontáže drobných prvků apod."200 |  | 200 | [12 empty] | VV | 1 | 2 | True | 1 | ROZPOCET
382 | K | HZS1301 | Hodinová zúčtovací sazba zedník -stavební výpomocné práce pro profese | hod | 100 |  | 0 | CS ÚRS 2024 01 |  | základní |  | 0 | 0 | 0 | 0 | 0 | 512 | K | 1 |  |  |  | ROZPOCET |  |  |  |  | 0 | 0 | 0 | 0 | 0 | 1 | 0 | 512 | -700216234
| Online PSC |  | https://podminky.urs.cz/item/CS_URS_2024_01/HZS1301 | [14 empty] | Online PSC | 1

## ZT - Zdravotně technické ...
{d644fa23-40ea-4c14-89d9-a205cb9bbde0}
2
| KRYCÍ LIST SOUPISU PRACÍ | [7 empty] | v --- níže se nacházejí doplnkové a pomocné údaje k sestavám --- v | [8 empty] | False
Stavba:
Odstranění havarijního stavu, rekonstrukce a zajištění energ. úspor objektu Tylův dům
Objekt:
ZT - Zdravotně technické instalace
| KSO: |  |  |  |  | CC-CZ:
| Místo: |  | Tylova 507, Kutná Hora |  |  | Datum: | Vyplň údaj
| Zadavatel: |  |  |  |  | IČ:
|  | České muzeum stříbra p.o. |  |  |  | DIČ:
| Uchazeč: |  |  |  |  | IČ: | Vyplň údaj
|  | Vyplň údaj |  |  |  | DIČ: | Vyplň údaj
| Projektant: |  |  |  |  | IČ:
|  | Energy Benefit Centre a.s. |  |  |  | DIČ:
| Zpracovatel: |  |  |  |  | IČ:
DIČ:
Poznámka:
NEDÍLNOU SOUČÁSTÍ VÝKAZU VÝMĚR / ROZPOČTU JE PROJEKTOVÁ DOKUMENTACE STAVBY. Cenová úroveň 1Q 2024.
| Cena bez DPH | [5 empty] | 0
|  |  | Základ daně |  |  | Sazba daně | Výše daně
| DPH | základní | 0 |  |  | 21% | 0
|  | snížená | 0 |  |  | 15% | 0
|  | zákl. přenesená | 0 |  |  | 21% | 0
|  | sníž. přenesená | 0 |  |  | 15% | 0
|  | nulová | 0 |  |  | 0% | 0
| Cena s DPH |  |  | v | CZK |  | 0
REKAPITULACE ČLENĚNÍ SOUPISU PRACÍ
Stavba:
Odstranění havarijního stavu, rekonstrukce a zajištění energ. úspor objektu Tylův dům
Objekt:
ZT - Zdravotně technické instalace
Místo: |  |  | Tylova 507, Kutná Hora |  |  | Datum: | Vyplň údaj
Zadavatel: |  |  | České muzeum stříbra p.o. |  |  | Projektant: | Energy Benefit Centre a.s.
Uchazeč: |  |  | Vyplň údaj |  |  | Zpracovatel:
Kód dílu - Popis | [6 empty] | Cena celkem [CZK]
Náklady stavby celkem | [6 empty] | 0 | [11 empty] | -1
| HSV - Práce a dodávky HSV | [5 empty] | 0
| 1 - Bourací práce prostupy | [5 empty] | 0
| PSV - Práce a dodávky PSV | [5 empty] | 0
| 2 - Trubní vedení - vnitřní ležatá kanalizace splašková | [5 empty] | 0
| 3 - Trubní vedení - vnitřní ležatá kanalizace dešťová | [5 empty] | 0
| 4 - Trubní vedení - vnitřní připojovací a stoupací gravitační kanalizace | [5 empty] | 0
| 5 - Trubní vedení - kanalizace tvarovky, armatury, výpustky | [5 empty] | 0
| 6 - Zařizovací předměty a vybavení | [5 empty] | 0
| 7 - Trubní vedení - vnitřní požární vodovod | [5 empty] | 0
| 8 - Trubní vedení - vnitřní rozvod studené vody, teplé vody a cirkulace | [5 empty] | 0
| 9 - Trubní vedení - vodovod armatury, zařízení | [5 empty] | 0
SOUPIS PRACÍ
Stavba:
Odstranění havarijního stavu, rekonstrukce a zajištění energ. úspor objektu Tylův dům
Objekt:
ZT - Zdravotně technické instalace
Místo: |  |  | Tylova 507, Kutná Hora |  |  | Datum: | Vyplň údaj
Zadavatel: |  |  | České muzeum stříbra p.o. |  |  | Projektant: | Energy Benefit Centre a.s.
Uchazeč: |  |  | Vyplň údaj |  |  | Zpracovatel:
PČ | Typ | Kód | Popis | MJ | Množství | J.cena [CZK] | Cena celkem [CZK] | Cenová soustava |  | DPH | J. Nh [h] | Nh celkem [h] | J. hmotnost [t] | Hmotnost celkem [t] | J. suť [t] | Suť Celkem [t]
Náklady soupisu celkem | [6 empty] | 0 |  |  |  |  | 0 |  | 0 |  | 0 |  | D | -1 | [7 empty] | 0
| D | HSV | Práce a dodávky HSV |  |  |  | 0 |  |  |  |  | 0 |  | 0 |  | 0 | 1 | D | 0 | ROZPOCET | [6 empty] | 0
| D | 1 | Bourací práce prostupy |  |  |  | 0 |  |  |  |  | 0 |  | 0 |  | 0 | 1 | D | 1 | ROZPOCET | [6 empty] | 0
1 | K | 970.ZT.001 | Zajistí stavba dle požadavku profese | kus | 1 |  | 0 |  |  | základní |  | 0 | 0 | 0 | 0 | 0 | 4 | K | 2 | ROZPOCET | 0 | 0 | 0 | 0 | 0 | 1 | 0 | 4 | 2
2 | K | 970.ZT.002 | Požární opatření prostupu | kus | 20 |  | 0 |  |  | základní |  | 0 | 0 | 0 | 0 | 0 | 4 | K | 2 | ROZPOCET | 0 | 0 | 0 | 0 | 0 | 1 | 0 | 4 | 4
3 | K | 970.ZT.003 | Demontáž a likvidace stávajícího rozvodu vody, kanalizace a zařizovacích předmětů | kpt | 2 |  | 0 |  |  | základní |  | 0 | 0 | 0 | 0 | 0 | 4 | K | 2 | ROZPOCET | 0 | 0 | 0 | 0 | 0 | 1 | 0 | 4 | 6
| D | PSV | Práce a dodávky PSV |  |  |  | 0 |  |  |  |  | 0 |  | 0 |  | 0 | 2 | D | 0 | ROZPOCET | [6 empty] | 0
| D | 2 | Trubní vedení - vnitřní ležatá kanalizace splašková |  |  |  | 0 |  |  |  |  | 0 |  | 0 |  | 0 | 1 | D | 1 | ROZPOCET | [6 empty] | 0
4 | K | 721.ZT.001 | D+M potrubí PVC KG SN8 DN 100 | m | 30 |  | 0 |  |  | základní |  | 0 | 0 | 0 | 0 | 0 | 16 | K | 2 | ROZPOCET | 0 | 0 | 0 | 0 | 0 | 1 | 0 | 16 | 8
5 | K | 721.ZT.002 | D+M potrubí PVC KG SN8 DN 125 | m | 25 |  | 0 |  |  | základní |  | 0 | 0 | 0 | 0 | 0 | 16 | K | 2 | ROZPOCET | 0 | 0 | 0 | 0 | 0 | 1 | 0 | 16 | 10
6 | K | 721.ZT.003 | D+M potrubí PVC KG SN8 DN 150 | m | 10 |  | 0 |  |  | základní |  | 0 | 0 | 0 | 0 | 0 | 16 | K | 2 | ROZPOCET | 0 | 0 | 0 | 0 | 0 | 1 | 0 | 16 | 12
7 | K | 721.ZT.004 | D+M potrubí PVC KG SN8 DN 200 | m | 15 |  | 0 |  |  | základní |  | 0 | 0 | 0 | 0 | 0 | 16 | K | 2 | ROZPOCET | 0 | 0 | 0 | 0 | 0 | 1 | 0 | 16 | 14
8 | K | 721.ZT.005 | Šachta atyp monolit + čistící kusy, 2x zpětná klapka DN125 s pochozím poklopem do zádlažby | kus | 1 |  | 0 |  |  | základní |  | 0 | 0 | 0 | 0 | 0 | 16 | K | 2 | ROZPOCET | 0 | 0 | 0 | 0 | 0 | 1 | 0 | 16 | 16
9 | K | 721.ZT.006 | Zkouška těsnosti potrubí kanalizace vodou | m | 80 |  | 0 |  |  | základní |  | 0 | 0 | 0 | 0 | 0 | 16 | K | 2 | ROZPOCET | 0 | 0 | 0 | 0 | 0 | 1 | 0 | 16 | 18
10 | K | 721.ZT.007 | Přesun hmot pro rozvody potrubí v objektech v do 12 m | % |  |  | 0 |  |  | základní |  | 0 | 0 | 0 | 0 | 0 | 16 | K | 2 | ROZPOCET | 0 | 0 | 0 | 0 | 0 | 1 | 0 | 16 | 20
| D | 3 | Trubní vedení - vnitřní ležatá kanalizace dešťová |  |  |  | 0 |  |  |  |  | 0 |  | 0 |  | 0 | 1 | D | 1 | ROZPOCET | [6 empty] | 0
11 | K | 721.ZT.008 | D+M potrubí PVC KG SN8 DN 150 | m | 15 |  | 0 |  |  | základní |  | 0 | 0 | 0 | 0 | 0 | 16 | K | 2 | ROZPOCET | 0 | 0 | 0 | 0 | 0 | 1 | 0 | 16 | 22
12 | K | 721.ZT.009 | Zkouška těsnosti potrubí kanalizace vodou | m | 15 |  | 0 |  |  | základní |  | 0 | 0 | 0 | 0 | 0 | 16 | K | 2 | ROZPOCET | 0 | 0 | 0 | 0 | 0 | 1 | 0 | 16 | 24
13 | K | 721.ZT.010 | Přesun hmot pro rozvody potrubí v objektech v do 12 m | % |  |  | 0 |  |  | základní |  | 0 | 0 | 0 | 0 | 0 | 16 | K | 2 | ROZPOCET | 0 | 0 | 0 | 0 | 0 | 1 | 0 | 16 | 26
| D | 4 | Trubní vedení - vnitřní připojovací a stoupací gravitační kanalizace |  |  |  | 0 |  |  |  |  | 0 |  | 0 |  | 0 | 1 | D | 1 | ROZPOCET | [6 empty] | 0
14 | K | 721.ZT.011 | Potrubí kanalizační z PP hrdlové odpadní DN 40 | m | 10 |  | 0 |  |  | základní |  | 0 | 0 | 0 | 0 | 0 | 16 | K | 2 | ROZPOCET | 0 | 0 | 0 | 0 | 0 | 1 | 0 | 16 | 28
15 | K | 721.ZT.012 | Potrubí kanalizační z PP hrdlové odpadní DN 50 | m | 20 |  | 0 |  |  | základní |  | 0 | 0 | 0 | 0 | 0 | 16 | K | 2 | ROZPOCET | 0 | 0 | 0 | 0 | 0 | 1 | 0 | 16 | 30
16 | K | 721.ZT.013 | Potrubí kanalizační z PP hrdlové odpadní DN 75 | m | 20 |  | 0 |  |  | základní |  | 0 | 0 | 0 | 0 | 0 | 16 | K | 2 | ROZPOCET | 0 | 0 | 0 | 0 | 0 | 1 | 0 | 16 | 32
17 | K | 721.ZT.014 | Potrubí kanalizační z PP hrdlové odpadní DN 75 zvukoizolační | m | 30 |  | 0 |  |  | základní |  | 0 | 0 | 0 | 0 | 0 | 16 | K | 2 | ROZPOCET | 0 | 0 | 0 | 0 | 0 | 1 | 0 | 16 | 34
18 | K | 721.ZT.015 | Potrubí kanalizační z PP hrdlové odpadní DN 100 | m | 20 |  | 0 |  |  | základní |  | 0 | 0 | 0 | 0 | 0 | 16 | K | 2 | ROZPOCET | 0 | 0 | 0 | 0 | 0 | 1 | 0 | 16 | 36
19 | K | 721.ZT.016 | Potrubí kanalizační z PP hrdlové odpadní DN 100 zvukoizolační | m | 40 |  | 0 |  |  | základní |  | 0 | 0 | 0 | 0 | 0 | 16 | K | 2 | ROZPOCET | 0 | 0 | 0 | 0 | 0 | 1 | 0 | 16 | 38
20 | K | 721.ZT.017 | Nosný systém potrubí, kotvení | kg | 20 |  | 0 |  |  | základní |  | 0 | 0 | 0 | 0 | 0 | 16 | K | 2 | ROZPOCET | 0 | 0 | 0 | 0 | 0 | 1 | 0 | 16 | 40
21 | K | 721.ZT.018 | Zkouška těsnosti potrubí kanalizace vodou | m | 140 |  | 0 |  |  | základní |  | 0 | 0 | 0 | 0 | 0 | 16 | K | 2 | ROZPOCET | 0 | 0 | 0 | 0 | 0 | 1 | 0 | 16 | 42
22 | K | 721.ZT.019 | Přesun hmot pro rozvody potrubí v objektech v do 12 m | % |  |  | 0 |  |  | základní |  | 0 | 0 | 0 | 0 | 0 | 16 | K | 2 | ROZPOCET | 0 | 0 | 0 | 0 | 0 | 1 | 0 | 16 | 44
| D | 5 | Trubní vedení - kanalizace tvarovky, armatury, výpustky |  |  |  | 0 |  |  |  |  | 0 |  | 0 |  | 0 | 1 | D | 1 | ROZPOCET | [6 empty] | 0
23 | K | 721.ZT.020 | Vyvedení a upevnění odpadních výpustek DN 40 | kus | 4 |  | 0 |  |  | základní |  | 0 | 0 | 0 | 0 | 0 | 16 | K | 2 | ROZPOCET | 0 | 0 | 0 | 0 | 0 | 1 | 0 | 16 | 46
24 | K | 721.ZT.021 | Vyvedení a upevnění odpadních výpustek DN 50 | kus | 20 |  | 0 |  |  | základní |  | 0 | 0 | 0 | 0 | 0 | 16 | K | 2 | ROZPOCET | 0 | 0 | 0 | 0 | 0 | 1 | 0 | 16 | 48
25 | K | 721.ZT.022 | Vyvedení a upevnění odpadních výpustek DN 75 | kus | 5 |  | 0 |  |  | základní |  | 0 | 0 | 0 | 0 | 0 | 16 | K | 2 | ROZPOCET | 0 | 0 | 0 | 0 | 0 | 1 | 0 | 16 | 50
26 | K | 721.ZT.023 | Vyvedení a upevnění odpadních výpustek DN 100 | kus | 6 |  | 0 |  |  | základní |  | 0 | 0 | 0 | 0 | 0 | 16 | K | 2 | ROZPOCET | 0 | 0 | 0 | 0 | 0 | 1 | 0 | 16 | 52
27 | K | 721.ZT.024 | Větrací tvarovka do střechy DN100 | kus | 2 |  | 0 |  |  | základní |  | 0 | 0 | 0 | 0 | 0 | 16 | K | 2 | ROZPOCET | 0 | 0 | 0 | 0 | 0 | 1 | 0 | 16 | 54
28 | K | 721.ZT.025 | Čistící kus DN100 + dvířka plastová | kus | 4 |  | 0 |  |  | základní |  | 0 | 0 | 0 | 0 | 0 | 16 | K | 2 | ROZPOCET | 0 | 0 | 0 | 0 | 0 | 1 | 0 | 16 | 56
29 | K | 721.ZT.026 | Přivzdušňovací ventil DN75/100 | kus | 3 |  | 0 |  |  | základní |  | 0 | 0 | 0 | 0 | 0 | 16 | K | 2 | ROZPOCET | 0 | 0 | 0 | 0 | 0 | 1 | 0 | 16 | 58
30 | K | 721.ZT.027 | Zápachová uzávěrka - pro myčku a pračku | kus | 2 |  | 0 |  |  | základní |  | 0 | 0 | 0 | 0 | 0 | 16 | K | 2 | ROZPOCET | 0 | 0 | 0 | 0 | 0 | 1 | 0 | 16 | 60
31 | K | 721.ZT.028 | Zápachová uzávěrka - pro úkap pojistného ventilu | kus | 8 |  | 0 |  |  | základní |  | 0 | 0 | 0 | 0 | 0 | 16 | K | 2 | ROZPOCET | 0 | 0 | 0 | 0 | 0 | 1 | 0 | 16 | 62
32 | K | 721.ZT.029 | Zápachová uzávěrka - pro VZT kondenzátní | kus | 3 |  | 0 |  |  | základní |  | 0 | 0 | 0 | 0 | 0 | 16 | K | 2 | ROZPOCET | 0 | 0 | 0 | 0 | 0 | 1 | 0 | 16 | 64
33 | K | 721.ZT.030 | D+M Podlahová vpust se suchou zápachvoou uzávěrkou DN100 | kus | 1 |  | 0 |  |  | základní |  | 0 | 0 | 0 | 0 | 0 | 16 | K | 2 | ROZPOCET | 0 | 0 | 0 | 0 | 0 | 1 | 0 | 16 | 66
34 | K | 721.ZT.031 | Přesun hmot pro rozvody potrubí v objektech v do 12 m | % |  |  | 0 |  |  | základní |  | 0 | 0 | 0 | 0 | 0 | 16 | K | 2 | ROZPOCET | 0 | 0 | 0 | 0 | 0 | 1 | 0 | 16 | 68
| D | 6 | Zařizovací předměty a vybavení |  |  |  | 0 |  |  |  |  | 0 |  | 0 |  | 0 | 1 | D | 1 | ROZPOCET | [6 empty] | 0
35 | K | 721.ZT.032 | D+M Klozet keramický závěsný vč. sedátka, předstěnové instalace, zvukoizolační souprava, tlačítko | kus | 2 |  | 0 |  |  | základní |  | 0 | 0 | 0 | 0 | 0 | 16 | K | 2 | ROZPOCET | 0 | 0 | 0 | 0 | 0 | 1 | 0 | 16 | 70
36 | K | 721.ZT.033 | D+M Tlačítko systémové, nerezová ocel, pro 2 množství splachování | kus | 2 |  | 0 |  |  | základní |  | 0 | 0 | 0 | 0 | 0 | 16 | K | 2 | ROZPOCET | 0 | 0 | 0 | 0 | 0 | 1 | 0 | 16 | 72
37 | K | 721.ZT.034 | D+M Umyvadlová mísa keramická bílá 650 mm + polosloupek | kus | 2 |  | 0 |  |  | základní |  | 0 | 0 | 0 | 0 | 0 | 16 | K | 2 | ROZPOCET | 0 | 0 | 0 | 0 | 0 | 1 | 0 | 16 | 74
38 | K | 721.ZT.035 | D+M Baterie umyvadlová stojánková automatická s infračerveným sensorem s baterií | kus | 2 |  | 0 |  |  | základní |  | 0 | 0 | 0 | 0 | 0 | 16 | K | 2 | ROZPOCET | 0 | 0 | 0 | 0 | 0 | 1 | 0 | 16 | 76
39 | K | 721.ZT.036 | D+M Zápachová uzávěrka chrom vč. zátky umývadla | kus | 2 |  | 0 |  |  | základní |  | 0 | 0 | 0 | 0 | 0 | 16 | K | 2 | ROZPOCET | 0 | 0 | 0 | 0 | 0 | 1 | 0 | 16 | 78
40 | K | 721.ZT.037 | D+M Keramický klozet závěsný invalidní vč sedátka, předstěnové instalace a zvukoizolační soupravy | kus | 1 |  | 0 |  |  | základní |  | 0 | 0 | 0 | 0 | 0 | 16 | K | 2 | ROZPOCET | 0 | 0 | 0 | 0 | 0 | 1 | 0 | 16 | 80
41 | K | 721.ZT.038 | D+M Madlo tvaru L nerez | kus | 1 |  | 0 |  |  | základní |  | 0 | 0 | 0 | 0 | 0 | 16 | K | 2 | ROZPOCET | 0 | 0 | 0 | 0 | 0 | 1 | 0 | 16 | 82
42 | K | 721.ZT.039 | D+M Madlo nerez sklopné 700 mm | kus | 1 |  | 0 |  |  | základní |  | 0 | 0 | 0 | 0 | 0 | 16 | K | 2 | ROZPOCET | 0 | 0 | 0 | 0 | 0 | 1 | 0 | 16 | 84
43 | K | 721.ZT.040 | D+M Tlačítko systémové, nerezová ocel, pro 2 množství splachování | kus | 1 |  | 0 |  |  | základní |  | 0 | 0 | 0 | 0 | 0 | 16 | K | 2 | ROZPOCET | 0 | 0 | 0 | 0 | 0 | 1 | 0 | 16 | 86
44 | K | 721.ZT.041 | D+M Umyvadlo keramické připevněné na stěnu šrouby bílé se sloupem na sifon (pro imobilní) | kus | 1 |  | 0 |  |  | základní |  | 0 | 0 | 0 | 0 | 0 | 16 | K | 2 | ROZPOCET | 0 | 0 | 0 | 0 | 0 | 1 | 0 | 16 | 88
45 | K | 721.ZT.042 | D+M Baterie umyvadlové stojánkové klasické bez výpusti | kus | 1 |  | 0 |  |  | základní |  | 0 | 0 | 0 | 0 | 0 | 16 | K | 2 | ROZPOCET | 0 | 0 | 0 | 0 | 0 | 1 | 0 | 16 | 90
46 | K | 721.ZT.043 | D+M Zápachová uzávěrka plastová vč. zátky umývadla | kus | 1 |  | 0 |  |  | základní |  | 0 | 0 | 0 | 0 | 0 | 16 | K | 2 | ROZPOCET | 0 | 0 | 0 | 0 | 0 | 1 | 0 | 16 | 92
47 | K | 721.ZT.044 | D+M Pisoár automatický včetně senzoru, napájení, automatiky | kus | 2 |  | 0 |  |  | základní |  | 0 | 0 | 0 | 0 | 0 | 16 | K | 2 | ROZPOCET | 0 | 0 | 0 | 0 | 0 | 1 | 0 | 16 | 94
48 | K | 721.ZT.045 | D+M Výlevka keramická vč. mřížky | kus | 1 |  | 0 |  |  | základní |  | 0 | 0 | 0 | 0 | 0 | 16 | K | 2 | ROZPOCET | 0 | 0 | 0 | 0 | 0 | 1 | 0 | 16 | 96
49 | K | 721.ZT.046 | D+M Baterie pro výlevku nástěnná s dlouhým krkem | kus | 1 |  | 0 |  |  | základní |  | 0 | 0 | 0 | 0 | 0 | 16 | K | 2 | ROZPOCET | 0 | 0 | 0 | 0 | 0 | 1 | 0 | 16 | 98
50 | K | 721.ZT.047 | D+M Keramická výlevka závěsná s mříží, předstěnové instalace | kus | 1 |  | 0 |  |  | základní |  | 0 | 0 | 0 | 0 | 0 | 16 | K | 2 | ROZPOCET | 0 | 0 | 0 | 0 | 0 | 1 | 0 | 16 | 100
51 | K | 721.ZT.048 | D+M Baterie pro výlevku nástěnná s dlouhým krkem | kus | 1 |  | 0 |  |  | základní |  | 0 | 0 | 0 | 0 | 0 | 16 | K | 2 | ROZPOCET | 0 | 0 | 0 | 0 | 0 | 1 | 0 | 16 | 102
52 | K | 721.ZT.049 | D+M Tlaková expanzní nádoba pro pitnou vodu 25 litrů | kus | 1 |  | 0 |  |  | základní |  | 0 | 0 | 0 | 0 | 0 | 16 | K | 2 | ROZPOCET | 0 | 0 | 0 | 0 | 0 | 1 | 0 | 16 | 104
53 | K | 721.ZT.050 | D+M Cirkulační inteligentní čerpadlo se spínacími hodinami digit. | kus | 1 |  | 0 |  |  | základní |  | 0 | 0 | 0 | 0 | 0 | 16 | K | 2 | ROZPOCET | 0 | 0 | 0 | 0 | 0 | 1 | 0 | 16 | 106
54 | K | 721.ZT.051 | D+M Dávkovač na tekuté mýdlo | kus | 3 |  | 0 |  |  | základní |  | 0 | 0 | 0 | 0 | 0 | 16 | K | 2 | ROZPOCET | 0 | 0 | 0 | 0 | 0 | 1 | 0 | 16 | 108
55 | K | 721.ZT.052 | D+M Zásobník na toaletní papír d300 mm nerez matný | kus | 3 |  | 0 |  |  | základní |  | 0 | 0 | 0 | 0 | 0 | 16 | K | 2 | ROZPOCET | 0 | 0 | 0 | 0 | 0 | 1 | 0 | 16 | 110
56 | K | 721.ZT.053 | D+M Zásobník na papírové ubrousky nerez | kus | 1 |  | 0 |  |  | základní |  | 0 | 0 | 0 | 0 | 0 | 16 | K | 2 | ROZPOCET | 0 | 0 | 0 | 0 | 0 | 1 | 0 | 16 | 112
57 | K | 721.ZT.054 | D+M Nerezový háček | kus | 50 |  | 0 |  |  | základní |  | 0 | 0 | 0 | 0 | 0 | 16 | K | 2 | ROZPOCET | 0 | 0 | 0 | 0 | 0 | 1 | 0 | 16 | 114
58 | K | 721.ZT.055 | D+M Kartáč na wc s rukojetí | kus | 3 |  | 0 |  |  | základní |  | 0 | 0 | 0 | 0 | 0 | 16 | K | 2 | ROZPOCET | 0 | 0 | 0 | 0 | 0 | 1 | 0 | 16 | 116
59 | K | 721.ZT.056 | D+M Koš na WC 5l nerez | kus | 3 |  | 0 |  |  | základní |  | 0 | 0 | 0 | 0 | 0 | 16 | K | 2 | ROZPOCET | 0 | 0 | 0 | 0 | 0 | 1 | 0 | 16 | 118
60 | K | 721.ZT.057 | D+M Sklopné zrcadlo pro invalidy | kus | 1 |  | 0 |  |  | základní |  | 0 | 0 | 0 | 0 | 0 | 16 | K | 2 | ROZPOCET | 0 | 0 | 0 | 0 | 0 | 1 | 0 | 16 | 120
61 | K | 721.ZT.058 | D+M Horkovzdušný vysoušeč rukou nerez, 1250W infra | kus | 3 |  | 0 |  |  | základní |  | 0 | 0 | 0 | 0 | 0 | 16 | K | 2 | ROZPOCET | 0 | 0 | 0 | 0 | 0 | 1 | 0 | 16 | 122
62 | K | 721.ZT.059 | D+M Nerezový dřez do kuchyně, 860x510, odkapávač nerez | kus | 2 |  | 0 |  |  | základní |  | 0 | 0 | 0 | 0 | 0 | 16 | K | 2 | ROZPOCET | 0 | 0 | 0 | 0 | 0 | 1 | 0 | 16 | 124
63 | K | 721.ZT.060 | Přesun hmot pro zařizovací předměty v objektech v do 12 m | % |  |  | 0 |  |  | základní |  | 0 | 0 | 0 | 0 | 0 | 16 | K | 2 | ROZPOCET | 0 | 0 | 0 | 0 | 0 | 1 | 0 | 16 | 126
| D | 7 | Trubní vedení - vnitřní požární vodovod |  |  |  | 0 |  |  |  |  | 0 |  | 0 |  | 0 | 1 | D | 1 | ROZPOCET | [6 empty] | 0
64 | K | 722.ZT.001 | Rozvody vody ocel pozink DN25 | m | 90 |  | 0 |  |  | základní |  | 0 | 0 | 0 | 0 | 0 | 16 | K | 2 | ROZPOCET | 0 | 0 | 0 | 0 | 0 | 1 | 0 | 16 | 128
65 | K | 722.ZT.002 | Ochrana vodovodních trubek izolačními trubicemi | m | 90 |  | 0 |  |  | základní |  | 0 | 0 | 0 | 0 | 0 | 16 | K | 2 | ROZPOCET | 0 | 0 | 0 | 0 | 0 | 1 | 0 | 16 | 130
66 | K | 722.ZT.003 | Zkouška těsnosti vodovodního potrubí | m | 90 |  | 0 |  |  | základní |  | 0 | 0 | 0 | 0 | 0 | 16 | K | 2 | ROZPOCET | 0 | 0 | 0 | 0 | 0 | 1 | 0 | 16 | 132
67 | K | 722.ZT.004 | Proplach a dezinfekce vodovodního potrubí | m | 90 |  | 0 |  |  | základní |  | 0 | 0 | 0 | 0 | 0 | 16 | K | 2 | ROZPOCET | 0 | 0 | 0 | 0 | 0 | 1 | 0 | 16 | 134
68 | K | 722.ZT.005 | Nosný systém potrubí, kotvení | kg | 20 |  | 0 |  |  | základní |  | 0 | 0 | 0 | 0 | 0 | 16 | K | 2 | ROZPOCET | 0 | 0 | 0 | 0 | 0 | 1 | 0 | 16 | 136
69 | K | 722.ZT.006 | D+M Vnitřní hydrantový systém D 25/30 s tvarově stálou hadicí d19 mm délka hadice 30 m, průměr proudnice 6 mm (0,3 l/s) | kus | 3 |  | 0 |  |  | základní |  | 0 | 0 | 0 | 0 | 0 | 16 | K | 2 | ROZPOCET | 0 | 0 | 0 | 0 | 0 | 1 | 0 | 16 | 138
70 | K | 722.ZT.007 | Přesun hmot pro rozvody potrubí v objektech v do 12 m | % |  |  | 0 |  |  | základní |  | 0 | 0 | 0 | 0 | 0 | 16 | K | 2 | ROZPOCET | 0 | 0 | 0 | 0 | 0 | 1 | 0 | 16 | 140
| D | 8 | Trubní vedení - vnitřní rozvod studené vody, teplé vody a cirkulace |  |  |  | 0 |  |  |  |  | 0 |  | 0 |  | 0 | 1 | D | 1 | ROZPOCET | [6 empty] | 0
71 | K | 722.ZT.008 | Rozvody vody z plastů svařované polyfuzně do D 20 mm PN16 | m | 140 |  | 0 |  |  | základní |  | 0 | 0 | 0 | 0 | 0 | 16 | K | 2 | ROZPOCET | 0 | 0 | 0 | 0 | 0 | 1 | 0 | 16 | 142
72 | K | 722.ZT.009 | Rozvody vody z plastů svařované polyfuzně do D 25 mm PN16 | m | 60 |  | 0 |  |  | základní |  | 0 | 0 | 0 | 0 | 0 | 16 | K | 2 | ROZPOCET | 0 | 0 | 0 | 0 | 0 | 1 | 0 | 16 | 144
73 | K | 722.ZT.010 | Rozvody vody z plastů svařované polyfuzně do D 32 mm PN16 | m | 160 |  | 0 |  |  | základní |  | 0 | 0 | 0 | 0 | 0 | 16 | K | 2 | ROZPOCET | 0 | 0 | 0 | 0 | 0 | 1 | 0 | 16 | 146
74 | K | 722.ZT.011 | Ochrana vodovodních trubek izolačními trubicemi | m | 360 |  | 0 |  |  | základní |  | 0 | 0 | 0 | 0 | 0 | 16 | K | 2 | ROZPOCET | 0 | 0 | 0 | 0 | 0 | 1 | 0 | 16 | 148
75 | K | 722.ZT.012 | Zkouška těsnosti vodovodního potrubí | m | 360 |  | 0 |  |  | základní |  | 0 | 0 | 0 | 0 | 0 | 16 | K | 2 | ROZPOCET | 0 | 0 | 0 | 0 | 0 | 1 | 0 | 16 | 150
76 | K | 722.ZT.013 | Proplach a dezinfekce vodovodního potrubí | m | 360 |  | 0 |  |  | základní |  | 0 | 0 | 0 | 0 | 0 | 16 | K | 2 | ROZPOCET | 0 | 0 | 0 | 0 | 0 | 1 | 0 | 16 | 152
77 | K | 722.ZT.014 | Nosný systém potrubí, kotvení | kg | 40 |  | 0 |  |  | základní |  | 0 | 0 | 0 | 0 | 0 | 16 | K | 2 | ROZPOCET | 0 | 0 | 0 | 0 | 0 | 1 | 0 | 16 | 154
78 | K | 722.ZT.015 | Přesun hmot pro rozvody potrubí v objektech v do 12 m | % |  |  | 0 |  |  | základní |  | 0 | 0 | 0 | 0 | 0 | 16 | K | 2 | ROZPOCET | 0 | 0 | 0 | 0 | 0 | 1 | 0 | 16 | 156
| D | 9 | Trubní vedení - vodovod armatury, zařízení |  |  |  | 0 |  |  |  |  | 0 |  | 0 |  | 0 | 1 | D | 1 | ROZPOCET | [6 empty] | 0
79 | K | 722.ZT.016 | D+M Kulový kohout KK15 | kus | 7 |  | 0 |  |  | základní |  | 0 | 0 | 0 | 0 | 0 | 16 | K | 2 | ROZPOCET | 0 | 0 | 0 | 0 | 0 | 1 | 0 | 16 | 158
80 | K | 722.ZT.017 | D+M Kulový kohout KK25 | kus | 10 |  | 0 |  |  | základní |  | 0 | 0 | 0 | 0 | 0 | 16 | K | 2 | ROZPOCET | 0 | 0 | 0 | 0 | 0 | 1 | 0 | 16 | 160
81 | K | 722.ZT.018 | D+M Potrubní oddělovač požární vody DN25 | kus | 1 |  | 0 |  |  | základní |  | 0 | 0 | 0 | 0 | 0 | 16 | K | 2 | ROZPOCET | 0 | 0 | 0 | 0 | 0 | 1 | 0 | 16 | 162
82 | K | 722.ZT.019 | D+M Filtr F15 | kus | 1 |  | 0 |  |  | základní |  | 0 | 0 | 0 | 0 | 0 | 16 | K | 2 | ROZPOCET | 0 | 0 | 0 | 0 | 0 | 1 | 0 | 16 | 164
83 | K | 722.ZT.020 | D+M Filtr F25 | kus | 1 |  | 0 |  |  | základní |  | 0 | 0 | 0 | 0 | 0 | 16 | K | 2 | ROZPOCET | 0 | 0 | 0 | 0 | 0 | 1 | 0 | 16 | 166
84 | K | 722.ZT.021 | D+M Zpětný ventil ZV15 | kus | 1 |  | 0 |  |  | základní |  | 0 | 0 | 0 | 0 | 0 | 16 | K | 2 | ROZPOCET | 0 | 0 | 0 | 0 | 0 | 1 | 0 | 16 | 168
85 | K | 722.ZT.022 | D+M Zpětný ventil ZV25 | kus | 1 |  | 0 |  |  | základní |  | 0 | 0 | 0 | 0 | 0 | 16 | K | 2 | ROZPOCET | 0 | 0 | 0 | 0 | 0 | 1 | 0 | 16 | 170
86 | K | 722.ZT.023 | D+M Pojistný ventil, 6bar | kus | 1 |  | 0 |  |  | základní |  | 0 | 0 | 0 | 0 | 0 | 16 | K | 2 | ROZPOCET | 0 | 0 | 0 | 0 | 0 | 1 | 0 | 16 | 172
87 | K | 722.ZT.024 | D+M Automatický odvzdušňovací ventil AOV | kus | 5 |  | 0 |  |  | základní |  | 0 | 0 | 0 | 0 | 0 | 16 | K | 2 | ROZPOCET | 0 | 0 | 0 | 0 | 0 | 1 | 0 | 16 | 174
88 | K | 722.ZT.025 | D+M Ventil rohový RV15 s hadičkou | kus | 15 |  | 0 |  |  | základní |  | 0 | 0 | 0 | 0 | 0 | 16 | K | 2 | ROZPOCET | 0 | 0 | 0 | 0 | 0 | 1 | 0 | 16 | 176
89 | K | 722.ZT.026 | D+M Vypouštěcí kohout VK15 | kus | 10 |  | 0 |  |  | základní |  | 0 | 0 | 0 | 0 | 0 | 16 | K | 2 | ROZPOCET | 0 | 0 | 0 | 0 | 0 | 1 | 0 | 16 | 178
90 | K | 722.ZT.027 | Vyvední výpustku | kus | 32 |  | 0 |  |  | základní |  | 0 | 0 | 0 | 0 | 0 | 16 | K | 2 | ROZPOCET | 0 | 0 | 0 | 0 | 0 | 1 | 0 | 16 | 180
91 | K | 722.ZT.028 | Nástěnka závitová K 247 pro baterii G 1/2 s jedním závitem | pár | 2 |  | 0 |  |  | základní |  | 0 | 0 | 0 | 0 | 0 | 16 | K | 2 | ROZPOCET | 0 | 0 | 0 | 0 | 0 | 1 | 0 | 16 | 182
92 | K | 722.ZT.029 | Nástěnka závitová K 247 pro ventil G 1/2 s jedním závitem | kus | 32 |  | 0 |  |  | základní |  | 0 | 0 | 0 | 0 | 0 | 16 | K | 2 | ROZPOCET | 0 | 0 | 0 | 0 | 0 | 1 | 0 | 16 | 184
93 | K | 722.ZT.030 | Přesun hmot pro armatury v objektech v do 12 m | % |  |  | 0 |  |  | základní |  | 0 | 0 | 0 | 0 | 0 | 16 | K | 2 | ROZPOCET | 0 | 0 | 0 | 0 | 0 | 1 | 0 | 16 | 186

## UT - Zařízení pro vytápěn...
{9311d87d-828d-4d8f-83ef-a1f2f0d81b14}
2
| KRYCÍ LIST SOUPISU PRACÍ | [7 empty] | v --- níže se nacházejí doplnkové a pomocné údaje k sestavám --- v | [8 empty] | False
Stavba:
Odstranění havarijního stavu, rekonstrukce a zajištění energ. úspor objektu Tylův dům
Objekt:
UT - Zařízení pro vytápění stavby
| KSO: |  |  |  |  | CC-CZ:
| Místo: |  | Tylova 507, Kutná Hora |  |  | Datum: | Vyplň údaj
| Zadavatel: |  |  |  |  | IČ:
|  | České muzeum stříbra p.o. |  |  |  | DIČ:
| Uchazeč: |  |  |  |  | IČ: | Vyplň údaj
|  | Vyplň údaj |  |  |  | DIČ: | Vyplň údaj
| Projektant: |  |  |  |  | IČ:
|  | Ondřej Zikán |  |  |  | DIČ:
| Zpracovatel: |  |  |  |  | IČ:
DIČ:
Poznámka:
| Cena bez DPH | [5 empty] | 0
|  |  | Základ daně |  |  | Sazba daně | Výše daně
| DPH | základní | 0 |  |  | 21% | 0
|  | snížená | 0 |  |  | 15% | 0
|  | zákl. přenesená | 0 |  |  | 21% | 0
|  | sníž. přenesená | 0 |  |  | 15% | 0
|  | nulová | 0 |  |  | 0% | 0
| Cena s DPH |  |  | v | CZK |  | 0
REKAPITULACE ČLENĚNÍ SOUPISU PRACÍ
Stavba:
Odstranění havarijního stavu, rekonstrukce a zajištění energ. úspor objektu Tylův dům
Objekt:
UT - Zařízení pro vytápění stavby
Místo: |  |  | Tylova 507, Kutná Hora |  |  | Datum: | Vyplň údaj
Zadavatel: |  |  | České muzeum stříbra p.o. |  |  | Projektant: | Ondřej Zikán
Uchazeč: |  |  | Vyplň údaj |  |  | Zpracovatel:
Kód dílu - Popis | [6 empty] | Cena celkem [CZK]
Náklady stavby celkem | [6 empty] | 0 | [11 empty] | -1
| PSV - Práce a dodávky PSV | [5 empty] | 0
| 713 - Izolace tepelné | [5 empty] | 0
| 731 - Ústřední topení, kotelny | [5 empty] | 0
| 732 - Ústřední vytápění - strojovny | [5 empty] | 0
| 733 - Ústřední vytápění - rozvodné potrubí | [5 empty] | 0
| 734 - Ústřední vytápění - armatury | [5 empty] | 0
| 735 - Ústřední vytápění - otopná tělesa | [5 empty] | 0
SOUPIS PRACÍ
Stavba:
Odstranění havarijního stavu, rekonstrukce a zajištění energ. úspor objektu Tylův dům
Objekt:
UT - Zařízení pro vytápění stavby
Místo: |  |  | Tylova 507, Kutná Hora |  |  | Datum: | Vyplň údaj
Zadavatel: |  |  | České muzeum stříbra p.o. |  |  | Projektant: | Ondřej Zikán
Uchazeč: |  |  | Vyplň údaj |  |  | Zpracovatel:
PČ | Typ | Kód | Popis | MJ | Množství | J.cena [CZK] | Cena celkem [CZK] | Cenová soustava |  | DPH | J. Nh [h] | Nh celkem [h] | J. hmotnost [t] | Hmotnost celkem [t] | J. suť [t] | Suť Celkem [t]
Náklady soupisu celkem | [6 empty] | 0 |  |  |  |  | 0 |  | 3.11 |  | 0 |  | D | -1 | [10 empty] | 0
| D | PSV | Práce a dodávky PSV |  |  |  | 0 |  |  |  |  | 0 |  | 3.11 |  | 0 | 2 | D | 0 |  |  |  | ROZPOCET | [6 empty] | 0
| D | 713 | Izolace tepelné |  |  |  | 0 |  |  |  |  | 0 |  | 0.10368 |  | 0 | 2 | D | 1 |  |  |  | ROZPOCET | [6 empty] | 0
1 | K | 713463131 | Montáž izolace tepelné potrubí potrubními pouzdry bez úpravy slepenými 1x tl izolace do 25 mm | m | 555 |  | 0 |  |  | základní |  | 0 | 6e-05 | 0.0333 | 0 | 0 | 16 | K | 2 |  |  |  | ROZPOCET | 0 | 0 | 0 | 0 | 0 | 1 | 0 | 16 | 84950865
| VV |  | 120+12+90+240+60+15+18 |  | 555 | [12 empty] | VV | 2 | 2 | True | 1 | ROZPOCET
2 | M | 28377096 | pouzdro izolační potrubní z pěnového polyethylenu 15 x 20 mm | m | 120 |  | 0 |  |  | základní |  | 0 | 7e-05 | 0.0084 | 0 | 0 | 32 | M | 2 |  |  |  | ROZPOCET | 0 | 0 | 0 | 0 | 0 | 1 | 0 | 16 | 137848054
3 | M | 28377106 | pouzdro izolační potrubní z pěnového polyethylenu 18 x 20 mm | m | 12 |  | 0 |  |  | základní |  | 0 | 7e-05 | 0.00084 | 0 | 0 | 32 | M | 2 |  |  |  | ROZPOCET | 0 | 0 | 0 | 0 | 0 | 1 | 0 | 16 | 1256344242
4 | M | 283770460 | izolace potrubí návleková z pěněného polyethylenu 22 x 25 mm | m | 90 |  | 0 |  |  | základní |  | 0 | 0.00011 | 0.0099 | 0 | 0 | 32 | M | 2 |  |  |  | ROZPOCET | 0 | 0 | 0 | 0 | 0 | 1 | 0 | 16 | 639439575
5 | M | 283770490 | izolace potrubí návleková z pěněného polyethylenu 28 x 25 mm | m | 240 |  | 0 |  |  | základní |  | 0 | 0.00012 | 0.0288 | 0 | 0 | 32 | M | 2 |  |  |  | ROZPOCET | 0 | 0 | 0 | 0 | 0 | 1 | 0 | 16 | 322645925
6 | M | 28377056 | izolace potrubí návleková z pěněného polyethylenu 35 x 25 mm | m | 60 |  | 0 |  |  | základní |  | 0 | 0.00014 | 0.0084 | 0 | 0 | 32 | M | 2 |  |  |  | ROZPOCET | 0 | 0 | 0 | 0 | 0 | 1 | 0 | 16 | -386684343
7 | M | 283770630 | izolace potrubí návleková z pěněného polyethylenu 45 x 25 mm | m | 15 |  | 0 |  |  | základní |  | 0 | 0.00016 | 0.0024 | 0 | 0 | 32 | M | 2 |  |  |  | ROZPOCET | 0 | 0 | 0 | 0 | 0 | 1 | 0 | 16 | 385991329
8 | M | 28377065 | izolace potrubí návleková z pěněného polyethylenu 54 x 25 mm | m | 18 |  | 0 |  |  | základní |  | 0 | 0.00018 | 0.00324 | 0 | 0 | 32 | M | 2 |  |  |  | ROZPOCET | 0 | 0 | 0 | 0 | 0 | 1 | 0 | 16 | 48277356
9 | M | 283771300 | spona na návlekovou izolaci | kus | 600 |  | 0 |  |  | základní |  | 0 | 1e-05 | 0.006 | 0 | 0 | 32 | M | 2 |  |  |  | ROZPOCET | 0 | 0 | 0 | 0 | 0 | 1 | 0 | 16 | -266286032
10 | M | 283771350 | páska samolepící na návlekovou izolaci po 20 m | kus | 6 |  | 0 |  |  | základní |  | 0 | 0.0004 | 0.0024 | 0 | 0 | 32 | M | 2 |  |  |  | ROZPOCET | 0 | 0 | 0 | 0 | 0 | 1 | 0 | 16 | 1111216916
| D | 731 | Ústřední topení, kotelny |  |  |  | 0 |  |  |  |  | 0 |  | 0.29656 |  | 0 | 2 | D | 1 |  |  |  | ROZPOCET | [6 empty] | 0
11 | K | 731249212 | Montáž rychlovyhřívacích agregátů na plynná paliva s přípravou TV vč. instalačního materiálu a regulační automatiky. Kabelové rozvody vedeny povrchově ve vkládacích PVC lištách. | kus | 2 |  | 0 |  |  | základní |  | 0 | 0.00332 | 0.00664 | 0 | 0 | 16 | K | 2 |  |  |  | ROZPOCET | 0 | 0 | 0 | 0 | 0 | 1 | 0 | 16 | -697037619
12 | M | 731KOX01 | Nástěnný plynový kondenzační kotel Q=25.0kW, zemní plyn 2,98m3/h při 2.0kPa, tepelný výkon 2,6kW - 23,8kW při T 80°C / 60°C vč. integrované regulační automatiky. | kus | 2 |  | 0 |  |  | základní |  | 0 | 0.045 | 0.09 | 0 | 0 | 32 | M | 2 |  |  |  | ROZPOCET | 0 | 0 | 0 | 0 | 0 | 1 | 0 | 16 | -1367186427
13 | M | 731KOX02 | Základní sada odtahu spalin - koncentrické provedení z plastu PP / ocelový plech - DN80/125 v barvě černé - obsahuje průchodku střechou, upevňovací držák a nadstřešní část s výdechovu hlavicí | kus | 2 |  | 0 |  |  | základní |  | 0 | 0.01 | 0.02 | 0 | 0 | 32 | M | 2 |  |  |  | ROZPOCET | 0 | 0 | 0 | 0 | 0 | 1 | 0 | 16 | -1689527346
14 | M | 731KOX03 | Průchodka šikmou střechu D125 | kus | 2 |  | 0 |  |  | základní |  | 0 | 0.01 | 0.02 | 0 | 0 | 32 | M | 2 |  |  |  | ROZPOCET | 0 | 0 | 0 | 0 | 0 | 1 | 0 | 16 | 557402246
15 | M | 731KOX05 | Trubka koncentrická revizní, DN80/125, plast PP/ ocelový plech | kus | 2 |  | 0 |  |  | základní |  | 0 | 0.01 | 0.02 | 0 | 0 | 32 | M | 2 |  |  |  | ROZPOCET | 0 | 0 | 0 | 0 | 0 | 1 | 0 | 16 | 1250916621
16 | M | 731KOX06 | Trubka koncentrická plast PP/ ocelový plech DN80/125 délky 0.5m | kus | 4 |  | 0 |  |  | základní |  | 0 | 0.01 | 0.04 | 0 | 0 | 32 | M | 2 |  |  |  | ROZPOCET | 0 | 0 | 0 | 0 | 0 | 1 | 0 | 16 | 772562455
17 | M | 731KOX07 | Trubka koncentrická plast PP/ ocelový plech DN80/125 délky 1.0m | kus | 8 |  | 0 |  |  | základní |  | 0 | 0.01 | 0.08 | 0 | 0 | 32 | M | 2 |  |  |  | ROZPOCET | 0 | 0 | 0 | 0 | 0 | 1 | 0 | 16 | 515900383
18 | K | 731KOX09 | Montáž odkouření nástěnného kotle vč. instalačního materiálu | kus | 2 |  | 0 |  |  | základní |  | 0 | 0.00332 | 0.00664 | 0 | 0 | 16 | K | 2 |  |  |  | ROZPOCET | 0 | 0 | 0 | 0 | 0 | 1 | 0 | 16 | -1267940328
19 | K | 731KOX10 | Tlaková a provozní zkouška odkouření, revize spalinové cesty | kus | 2 |  | 0 |  |  | základní |  | 0 | 0.00332 | 0.00664 | 0 | 0 | 16 | K | 2 |  |  |  | ROZPOCET | 0 | 0 | 0 | 0 | 0 | 1 | 0 | 16 | -1817792006
20 | K | 731KOX11 | Uvedení do provozu plynového kotle, regulační automatiky a vstupní revize | kus | 2 |  | 0 |  |  | základní |  | 0 | 0.00332 | 0.00664 | 0 | 0 | 16 | K | 2 |  |  |  | ROZPOCET | 0 | 0 | 0 | 0 | 0 | 1 | 0 | 16 | 1850328399
| D | 732 | Ústřední vytápění - strojovny |  |  |  | 0 |  |  |  |  | 0 |  | 0.2489 |  | 0 | 2 | D | 1 |  |  |  | ROZPOCET | [6 empty] | 0
21 | K | 732199100 | Montáž a dodávka orientačních štítků | kus | 30 |  | 0 |  |  | základní |  | 0 | 0.00113 | 0.0339 | 0 | 0 | 16 | K | 2 |  |  |  | ROZPOCET | 0 | 0 | 0 | 0 | 0 | 1 | 0 | 16 | 2071838711
22 | K | 732211114 | Ohřívač stacionární zásobníkový s jedním výměníkem PN 0,6/1,0 o objemu 208 l | kus | 1 |  | 0 |  |  | základní |  | 0 | 0.10281 | 0.10281 | 0 | 0 | 16 | K | 2 |  |  |  | ROZPOCET | 0 | 0 | 0 | 0 | 0 | 1 | 0 | 16 | -373731101
23 | K | 732421402 | Čerpadlo teplovodní mokroběžné závitové oběhové DN 25 výtlak do 4,0 m průtok 2,2 m3/h pro vytápění | kus | 3 |  | 0 |  |  | základní |  | 0 | 0.00329 | 0.00987 | 0 | 0 | 16 | K | 2 |  |  |  | ROZPOCET | 0 | 0 | 0 | 0 | 0 | 1 | 0 | 16 | 2174726
24 | K | 732421412 | Čerpadlo teplovodní mokroběžné závitové oběhové DN 25 výtlak do 6,0 m průtok 2,8 m3/h pro vytápění | kus | 1 |  | 0 |  |  | základní |  | 0 | 0.00329 | 0.00329 | 0 | 0 | 16 | K | 2 |  |  |  | ROZPOCET | 0 | 0 | 0 | 0 | 0 | 1 | 0 | 16 | 1623560985
25 | K | 732421415 | Čerpadlo teplovodní mokroběžné závitové oběhové DN 25 výtlak do 6,0 m průtok 4,5 m3/h pro vytápění | kus | 1 |  | 0 |  |  | základní |  | 0 | 0.00609 | 0.00609 | 0 | 0 | 16 | K | 2 |  |  |  | ROZPOCET | 0 | 0 | 0 | 0 | 0 | 1 | 0 | 16 | 966424525
26 | K | 732421421 | Čerpadlo teplovodní mokroběžné závitové oběhové DN 25 výtlak do 10,0 m průtok 4,3 m3/h PN 10 pro vytápění | kus | 1 |  | 0 |  |  | základní |  | 0 | 0.00608 | 0.00608 | 0 | 0 | 16 | K | 2 |  |  |  | ROZPOCET | 0 | 0 | 0 | 0 | 0 | 1 | 0 | 16 | -1264994098
27 | K | 732XS01 | Kombinovaný rozdělovač se sběračem modul 80mm pro 4 topné okruhy vč. konzol a tepelné izolace - připojení 5/4", vývody 1" | kus | 1 |  | 0 |  |  | základní |  | 0 | 0.07739 | 0.07739 | 0 | 0 | 16 | K | 2 |  |  |  | ROZPOCET | 0 | 0 | 0 | 0 | 0 | 1 | 0 | 16 | 1640007034
28 | K | 732XS02 | Hydraulický vyrovnávač dynamických tlaků 4m3/h - připojení 2" vč. tepelné izolace | kus | 1 |  | 0 |  |  | základní |  | 0 | 0.00575 | 0.00575 | 0 | 0 | 16 | K | 2 |  |  |  | ROZPOCET | 0 | 0 | 0 | 0 | 0 | 1 | 0 | 16 | 782904538
29 | K | 732XS03 | Nádoba tlaková expanzní s membránou - 50l - 6bar - pro topné soustavy | kus | 1 |  | 0 |  |  | základní |  | 0 | 0.00124 | 0.00124 | 0 | 0 | 16 | K | 2 |  |  |  | ROZPOCET | 0 | 0 | 0 | 0 | 0 | 1 | 0 | 16 | -741344191
30 | K | 732XS04 | Kompaktní automatické doplňovací zařízení pro soustavy s membránovou expanzní nádobou - výkon dopouštění 0,5m3/h | kus | 1 |  | 0 |  |  | základní |  | 0 | 0.00124 | 0.00124 | 0 | 0 | 16 | K | 2 |  |  |  | ROZPOCET | 0 | 0 | 0 | 0 | 0 | 1 | 0 | 16 | -1820087202
31 | K | 732XS05 | Úpravna vody - změkčovací filtr | kus | 1 |  | 0 |  |  | základní |  | 0 | 0.00124 | 0.00124 | 0 | 0 | 16 | K | 2 |  |  |  | ROZPOCET | 0 | 0 | 0 | 0 | 0 | 1 | 0 | 16 | 432837969
| D | 733 | Ústřední vytápění - rozvodné potrubí |  |  |  | 0 |  |  |  |  | 0 |  | 0.61467 |  | 0 | 2 | D | 1 |  |  |  | ROZPOCET | [6 empty] | 0
32 | K | 733222302 | Potrubí měděné polotvrdé spojované lisováním D 15x1 mm | m | 120 |  | 0 |  |  | základní |  | 0 | 0.00046 | 0.0552 | 0 | 0 | 16 | K | 2 |  |  |  | ROZPOCET | 0 | 0 | 0 | 0 | 0 | 1 | 0 | 16 | 661967206
33 | K | 733222303 | Potrubí měděné polotvrdé spojované lisováním D 18x1 mm | m | 12 |  | 0 |  |  | základní |  | 0 | 0.00056 | 0.00672 | 0 | 0 | 16 | K | 2 |  |  |  | ROZPOCET | 0 | 0 | 0 | 0 | 0 | 1 | 0 | 16 | 84725540
34 | K | 733222304 | Potrubí měděné polotvrdé spojované lisováním D 22x1 mm | m | 90 |  | 0 |  |  | základní |  | 0 | 0.00071 | 0.0639 | 0 | 0 | 16 | K | 2 |  |  |  | ROZPOCET | 0 | 0 | 0 | 0 | 0 | 1 | 0 | 16 | -545316135
35 | K | 733223304 | Potrubí měděné tvrdé spojované lisováním D 28x1,5 mm | m | 240 |  | 0 |  |  | základní |  | 0 | 0.00125 | 0.3 | 0 | 0 | 16 | K | 2 |  |  |  | ROZPOCET | 0 | 0 | 0 | 0 | 0 | 1 | 0 | 16 | 1610930896
36 | K | 733223305 | Potrubí měděné tvrdé spojované lisováním D 35x1,5 mm | m | 60 |  | 0 |  |  | základní |  | 0 | 0.00162 | 0.0972 | 0 | 0 | 16 | K | 2 |  |  |  | ROZPOCET | 0 | 0 | 0 | 0 | 0 | 1 | 0 | 16 | 1990046732
37 | K | 733223306 | Potrubí měděné tvrdé spojované lisováním D 42x1,5 mm | m | 15 |  | 0 |  |  | základní |  | 0 | 0.00197 | 0.02955 | 0 | 0 | 16 | K | 2 |  |  |  | ROZPOCET | 0 | 0 | 0 | 0 | 0 | 1 | 0 | 16 | -2126872564
38 | K | 733223307 | Potrubí měděné tvrdé spojované lisováním D 54x2 mm | m | 18 |  | 0 |  |  | základní |  | 0 | 0.00345 | 0.0621 | 0 | 0 | 16 | K | 2 |  |  |  | ROZPOCET | 0 | 0 | 0 | 0 | 0 | 1 | 0 | 16 | 1113749803
39 | K | 733291101 | Zkouška těsnosti potrubí měděné do D 35x1,5 | m | 522 |  | 0 |  |  | základní |  | 0 | 0 | 0 | 0 | 0 | 16 | K | 2 |  |  |  | ROZPOCET | 0 | 0 | 0 | 0 | 0 | 1 | 0 | 16 | 272569162
| VV |  | 120+12+90+240+60 |  | 522 | [12 empty] | VV | 2 | 2 | True | 1 | ROZPOCET
40 | K | 733291102 | Zkouška těsnosti potrubí měděné do D 64x2 | m | 33 |  | 0 |  |  | základní |  | 0 | 0 | 0 | 0 | 0 | 16 | K | 2 |  |  |  | ROZPOCET | 0 | 0 | 0 | 0 | 0 | 1 | 0 | 16 | 1687443327
| VV |  | 15+18 |  | 33 | [12 empty] | VV | 2 | 2 | True | 1 | ROZPOCET
41 | K | 733PX01 | Topná, provozní a dilatační zkoužka | h | 24 |  | 0 |  |  | základní |  | 0 | 0 | 0 | 0 | 0 | 16 | K | 2 |  |  |  | ROZPOCET | 0 | 0 | 0 | 0 | 0 | 1 | 0 | 16 | 281196816
42 | K | 733PX02 | Stavební přípomoci a ostatní práce | h | 24 |  | 0 |  |  | základní |  | 0 | 0 | 0 | 0 | 0 | 16 | K | 2 |  |  |  | ROZPOCET | 0 | 0 | 0 | 0 | 0 | 1 | 0 | 16 | 618598242
| D | 734 | Ústřední vytápění - armatury |  |  |  | 0 |  |  |  |  | 0 |  | 0.07919 |  | 0 | 2 | D | 1 |  |  |  | ROZPOCET | [6 empty] | 0
43 | K | 734173214 | Spoj přírubový PN 6/I do 200°C DN 50 | kus | 2 |  | 0 |  |  | základní |  | 0 | 0.00347 | 0.00694 | 0 | 0 | 16 | K | 2 |  |  |  | ROZPOCET | 0 | 0 | 0 | 0 | 0 | 1 | 0 | 16 | -2096482498
44 | K | 734211120 | Ventil závitový odvzdušňovací G 1/2 PN 14 do 120°C automatický | kus | 21 |  | 0 |  |  | základní |  | 0 | 0.00024 | 0.00504 | 0 | 0 | 16 | K | 2 |  |  |  | ROZPOCET | 0 | 0 | 0 | 0 | 0 | 1 | 0 | 16 | 799909614
45 | K | 734221682 | Termostatická hlavice kapalinová PN 10 do 110°C otopných těles VK | kus | 8 |  | 0 |  |  | základní |  | 0 | 0.00014 | 0.00112 | 0 | 0 | 16 | K | 2 |  |  |  | ROZPOCET | 0 | 0 | 0 | 0 | 0 | 1 | 0 | 16 | 1117669984
46 | K | 734242411 | Ventil závitový zpětný přímý G 3/8 PN 16 do 110°C | kus | 2 |  | 0 |  |  | základní |  | 0 | 0.00011 | 0.00022 | 0 | 0 | 16 | K | 2 |  |  |  | ROZPOCET | 0 | 0 | 0 | 0 | 0 | 1 | 0 | 16 | 2097708885
47 | K | 734242413 | Ventil závitový zpětný přímý G 3/4 PN 16 do 110°C | kus | 2 |  | 0 |  |  | základní |  | 0 | 0.00018 | 0.00036 | 0 | 0 | 16 | K | 2 |  |  |  | ROZPOCET | 0 | 0 | 0 | 0 | 0 | 1 | 0 | 16 | 1140207175
48 | K | 734242414 | Ventil závitový zpětný přímý G 1 PN 16 do 110°C | kus | 5 |  | 0 |  |  | základní |  | 0 | 0.00025 | 0.00125 | 0 | 0 | 16 | K | 2 |  |  |  | ROZPOCET | 0 | 0 | 0 | 0 | 0 | 1 | 0 | 16 | -469187534
49 | K | 734242416 | Ventil závitový zpětný přímý G 6/4 PN 16 do 110°C | kus | 1 |  | 0 |  |  | základní |  | 0 | 0.00052 | 0.00052 | 0 | 0 | 16 | K | 2 |  |  |  | ROZPOCET | 0 | 0 | 0 | 0 | 0 | 1 | 0 | 16 | -257989088
50 | K | 734261417 | H šroubení uzavírací radiátorové rohové G 1/2 s vypouštěním | kus | 8 |  | 0 |  |  | základní |  | 0 | 0.00024 | 0.00192 | 0 | 0 | 16 | K | 2 |  |  |  | ROZPOCET | 0 | 0 | 0 | 0 | 0 | 1 | 0 | 16 | 250020132
51 | K | 734291123 | Kohout plnící a vypouštěcí G 1/2 PN 10 do 110°C závitový | kus | 23 |  | 0 |  |  | základní |  | 0 | 0.00022 | 0.00506 | 0 | 0 | 16 | K | 2 |  |  |  | ROZPOCET | 0 | 0 | 0 | 0 | 0 | 1 | 0 | 16 | -1771453831
52 | K | 734291243 | Filtr závitový přímý G 3/4 PN 16 do 130°C s vnitřními závity | kus | 2 |  | 0 |  |  | základní |  | 0 | 0.00033 | 0.00066 | 0 | 0 | 16 | K | 2 |  |  |  | ROZPOCET | 0 | 0 | 0 | 0 | 0 | 1 | 0 | 16 | -1572571267
53 | K | 734291244 | Filtr závitový přímý G 1 PN 16 do 130°C s vnitřními závity | kus | 3 |  | 0 |  |  | základní |  | 0 | 0.00057 | 0.00171 | 0 | 0 | 16 | K | 2 |  |  |  | ROZPOCET | 0 | 0 | 0 | 0 | 0 | 1 | 0 | 16 | -407128948
54 | K | 734291266 | Filtr závitový přímý G 6/4 PN 16 do 130°C s vnitřními závity | kus | 1 |  | 0 |  |  | základní |  | 0 | 0.00114 | 0.00114 | 0 | 0 | 16 | K | 2 |  |  |  | ROZPOCET | 0 | 0 | 0 | 0 | 0 | 1 | 0 | 16 | -1637475659
55 | K | 734292773 | Kulové kohouty PN 42 do 185 st.C plnoprůtokové s koulí vnitřní závit G 3/4 | kus | 8 |  | 0 |  |  | základní |  | 0 | 0.00035 | 0.0028 | 0 | 0 | 16 | K | 2 |  |  |  | ROZPOCET | 0 | 0 | 0 | 0 | 0 | 1 | 0 | 16 | -56249786
56 | K | 734292774 | Kulové kohouty PN 42 do 185 st.C plnoprůtokové s koulí vnitřní závit G 1 | kus | 24 |  | 0 |  |  | základní |  | 0 | 0.00055 | 0.0132 | 0 | 0 | 16 | K | 2 |  |  |  | ROZPOCET | 0 | 0 | 0 | 0 | 0 | 1 | 0 | 16 | 72000501
57 | K | 734292776 | Kulové kohouty PN 42 do 185 st.C plnoprůtokové s koulí vnitřní závit G 1 1/2 | kus | 3 |  | 0 |  |  | základní |  | 0 | 0.00119 | 0.00357 | 0 | 0 | 16 | K | 2 |  |  |  | ROZPOCET | 0 | 0 | 0 | 0 | 0 | 1 | 0 | 16 | -1330702478
58 | K | 734292777 | Kulové kohouty PN 42 do 185 st.C plnoprůtokové s koulí vnitřní závit G 2 | kus | 1 |  | 0 |  |  | základní |  | 0 | 0.00186 | 0.00186 | 0 | 0 | 16 | K | 2 |  |  |  | ROZPOCET | 0 | 0 | 0 | 0 | 0 | 1 | 0 | 16 | -1725088169
59 | K | 734295021 | Směšovací armatura závitová trojcestná DN 15 - kvs = 0.63 se servomotorem 230V | kus | 2 |  | 0 |  |  | základní |  | 0 | 0.00155 | 0.0031 | 0 | 0 | 16 | K | 2 |  |  |  | ROZPOCET | 0 | 0 | 0 | 0 | 0 | 1 | 0 | 16 | -198736726
60 | K | 734295021.1 | Směšovací armatura závitová trojcestná DN 20 - kvs = 4 se servomotorem 230V | kus | 1 |  | 0 |  |  | základní |  | 0 | 0.00155 | 0.00155 | 0 | 0 | 16 | K | 2 |  |  |  | ROZPOCET | 0 | 0 | 0 | 0 | 0 | 1 | 0 | 16 | -1220734832
61 | K | 734295022.1 | Směšovací armatura závitová trojcestná DN 25 - kvs = 10 se servomotorem 230V | kus | 1 |  | 0 |  |  | základní |  | 0 | 0.00156 | 0.00156 | 0 | 0 | 16 | K | 2 |  |  |  | ROZPOCET | 0 | 0 | 0 | 0 | 0 | 1 | 0 | 16 | 100182957
62 | K | 734411127 | Teploměr technický s pevným stonkem a jímkou zadní připojení průměr 100 mm délky 100 mm | kus | 10 |  | 0 |  |  | základní |  | 0 | 0.00053 | 0.0053 | 0 | 0 | 16 | K | 2 |  |  |  | ROZPOCET | 0 | 0 | 0 | 0 | 0 | 1 | 0 | 16 | 1642704611
63 | K | 734421102.1 | Tlakoměr s pevným stonkem, zpětnou klapkou a manometrickým kohoutrm 1/2" tlak 0-16 bar průměr 100 mm spodní připojení | kus | 1 |  | 0 |  |  | základní |  | 0 | 0.00147 | 0.00147 | 0 | 0 | 16 | K | 2 |  |  |  | ROZPOCET | 0 | 0 | 0 | 0 | 0 | 1 | 0 | 16 | 354929332
64 | K | 734421112.1 | Tlakoměr s pevným stonkem a zpětnou klapkou tlak 0-16 bar průměr 100 mm zadní připojení | kus | 10 |  | 0 |  |  | základní |  | 0 | 0.00147 | 0.0147 | 0 | 0 | 16 | K | 2 |  |  |  | ROZPOCET | 0 | 0 | 0 | 0 | 0 | 1 | 0 | 16 | 314976743
65 | M | 734ARX101 | vyvažovací ventil uzavírací s přednastavením měřící vsuvky pro měření tlaku, průtoku a teploty, bez vypouštění - 1/2" s ovládacím kolečkem - PN20 / 120°C | kus | 5 |  | 0 |  |  | základní |  | 0 | 0 | 0 | 0 | 0 | 32 | M | 2 |  |  |  | ROZPOCET | 0 | 0 | 0 | 0 | 0 | 1 | 0 | 16 | -108541011
66 | M | 734ARX102 | vyvažovací ventil uzavírací s přednastavením měřící vsuvky pro měření tlaku, průtoku a teploty, bez vypouštění - 3/4" s ovládacím kolečkem - PN20 / 120°C | kus | 6 |  | 0 |  |  | základní |  | 0 | 0 | 0 | 0 | 0 | 32 | M | 2 |  |  |  | ROZPOCET | 0 | 0 | 0 | 0 | 0 | 1 | 0 | 16 | -743254117
67 | M | 734ARX103 | vyvažovací ventil uzavírací s přednastavením měřící vsuvky pro měření tlaku, průtoku a teploty, bez vypouštění - 6/4" s ovládacím kolečkem - PN20 / 120°C | kus | 1 |  | 0 |  |  | základní |  | 0 | 0 | 0 | 0 | 0 | 32 | M | 2 |  |  |  | ROZPOCET | 0 | 0 | 0 | 0 | 0 | 1 | 0 | 16 | 1564144195
68 | M | 734ARX104 | vyvažovací ventil uzavírací s přednastavením měřící vsuvky pro měření tlaku, průtoku a teploty, bez vypouštění - 2" s ovládacím kolečkem - PN20 / 120°C | kus | 1 |  | 0 |  |  | základní |  | 0 | 0 | 0 | 0 | 0 | 32 | M | 2 |  |  |  | ROZPOCET | 0 | 0 | 0 | 0 | 0 | 1 | 0 | 16 | -289413131
69 | K | 734EN01 | Kulový kohout se zajištěním a vypouštěním pro expanzní nádoby 1" | kus | 1 |  | 0 |  |  | základní |  | 0 | 0 | 0 | 0 | 0 | 16 | K | 2 |  |  |  | ROZPOCET | 0 | 0 | 0 | 0 | 0 | 1 | 0 | 16 | -481091386
70 | M | 734OTX01 | Svěrné šroubení pro mědění trubky Cu 15*1 | kus | 16 |  | 0 |  |  | základní |  | 0 | 0.00023 | 0.00368 | 0 | 0 | 32 | M | 2 |  |  |  | ROZPOCET | 0 | 0 | 0 | 0 | 0 | 1 | 0 | 16 | 1011818565
| VV |  | 8*2 |  | 16 | [12 empty] | VV | 2 | 2 | True | 1 | ROZPOCET
71 | M | 734OTX02 | Filtr magnetický k plynovému kotli G 1 PN 16 do 130°C | kus | 2 |  | 0 |  |  | základní |  | 0 | 0.00023 | 0.00046 | 0 | 0 | 32 | M | 2 |  |  |  | ROZPOCET | 0 | 0 | 0 | 0 | 0 | 1 | 0 | 16 | -1247528612
| D | 735 | Ústřední vytápění - otopná tělesa |  |  |  | 0 |  |  |  |  | 0 |  | 1.767 |  | 0 | 2 | D | 1 |  |  |  | ROZPOCET | [6 empty] | 0
72 | K | 735000912.1 | Vyregulování ventilu s termostatickým ovládáním a regulačního šroubení smyček podlahového vytápění | kus | 32 |  | 0 |  |  | základní |  | 0 | 0 | 0 | 0 | 0 | 16 | K | 2 |  |  |  | ROZPOCET | 0 | 0 | 0 | 0 | 0 | 1 | 0 | 16 | -151872178
| VV |  | 9+7+8+3+5 |  | 32 | [12 empty] | VV | 2 | 2 | True | 1 | ROZPOCET
73 | K | 735152577 | Otopné těleso panelové VK dvoudeskové 2 přídavné přestupní plochy výška/délka 600/1000mm | kus | 4 |  | 0 |  |  | základní |  | 0 | 0.0348 | 0.1392 | 0 | 0 | 16 | K | 2 |  |  |  | ROZPOCET | 0 | 0 | 0 | 0 | 0 | 1 | 0 | 16 | -538874415
74 | K | 735152579 | Otopné těleso panelové VK dvoudeskové 2 přídavné přestupní plochy výška/délka 600/1200 mm | kus | 2 |  | 0 |  |  | základní |  | 0 | 0.04132 | 0.08264 | 0 | 0 | 16 | K | 2 |  |  |  | ROZPOCET | 0 | 0 | 0 | 0 | 0 | 1 | 0 | 16 | 18035964
75 | K | 735152583 | Otopné těleso panelové VK dvoudeskové 2 přídavné přestupní plochy výška/délka 600/2000 mm | kus | 2 |  | 0 |  |  | základní |  | 0 | 0.0685 | 0.137 | 0 | 0 | 16 | K | 2 |  |  |  | ROZPOCET | 0 | 0 | 0 | 0 | 0 | 1 | 0 | 16 | 625485110
76 | K | 735191905.1 | Odvzdušnění otopných těles a podlahových smyček | kus | 32 |  | 0 |  |  | základní |  | 0 | 0 | 0 | 0 | 0 | 16 | K | 2 |  |  |  | ROZPOCET | 0 | 0 | 0 | 0 | 0 | 1 | 0 | 16 | -1642739724
| VV |  | 9+7+8+3+5 |  | 32 | [12 empty] | VV | 2 | 2 | True | 1 | ROZPOCET
77 | K | 735191910.1 | Napuštění vody do otopného systému | m2 | 1000 |  | 0 |  |  | základní |  | 0 | 0 | 0 | 0 | 0 | 16 | K | 2 |  |  |  | ROZPOCET | 0 | 0 | 0 | 0 | 0 | 1 | 0 | 16 | 5369567
78 | K | 735511001.1 | Rrozvodné potrubí pro teplovodní podlahové vytápění s kyslíkovou bariérou polyethylenové 17x2 mm | m | 2707.38 |  | 0 |  |  | základní |  | 0 | 0.00012 | 0.32489 | 0 | 0 | 16 | K | 2 |  |  |  | ROZPOCET | 0 | 0 | 0 | 0 | 0 | 1 | 0 | 16 | 1398503676
| VV |  | 131,8+97,6+126,6+90,1+91,6+77,5+54,+129,9+85,8+79,5+128,3+35,2+27,6+25,4+27,4+24,3+115+110+125+85+105+105+105+100 |  | 2082.6 | [12 empty] | VV | 2 | 2 | True | 0 | ROZPOCET
| VV |  | 2082,6*1,3 "Přepočtené koeficientem množství |  | 2707.38 | [12 empty] | VV | 2 | 2 | True | 1 | ROZPOCET
79 | K | 735511039 | Podlahové vytápění - uchycovací klip potrubí ke kari síti | kus | 2000 |  | 0 |  |  | základní |  | 0 | 0.00014 | 0.28 | 0 | 0 | 16 | K | 2 |  |  |  | ROZPOCET | 0 | 0 | 0 | 0 | 0 | 1 | 0 | 16 | -1719065426
80 | K | 735511054 | Podlahové vytápění - vodící lišta pro uchycení potrubí D 17 mm | m | 400 |  | 0 |  |  | základní |  | 0 | 0.00036 | 0.144 | 0 | 0 | 16 | K | 2 |  |  |  | ROZPOCET | 0 | 0 | 0 | 0 | 0 | 1 | 0 | 16 | 1694703843
81 | K | 735511061 | Podlahové vytápění - krycí a separační PE fólie | m2 | 446.29 |  | 0 |  |  | základní |  | 0 | 0.00025 | 0.11157 | 0 | 0 | 16 | K | 2 |  |  |  | ROZPOCET | 0 | 0 | 0 | 0 | 0 | 1 | 0 | 16 | -370285647
| VV |  | 110,3+81,1+63,6+88,3 |  | 343.3 | [12 empty] | VV | 2 | 2 | True | 0 | ROZPOCET
| VV |  | 343,3*1,3 "Přepočtené koeficientem množství |  | 446.29 | [12 empty] | VV | 2 | 2 | True | 1 | ROZPOCET
82 | K | 735511062 | Trubkové teplovodní podlahové vytápění ostatní prvky okrajový a středový izolační pruh | m | 675 |  | 0 |  |  | základní |  | 0 | 7e-05 | 0.04725 | 0 | 0 | 16 | K | 2 |  |  |  | ROZPOCET | 0 | 0 | 0 | 0 | 0 | 1 | 0 | 16 | -461087289
| VV |  | 450*1,5 |  | 675 | [12 empty] | VV | 2 | 2 | True | 1 | ROZPOCET
83 | K | 735511063 | Trubkové teplovodní podlahové vytápění ostatní prvky průchod dilatační spárou | kus | 450 |  | 0 |  |  | základní |  | 0 | 9e-05 | 0.0405 | 0 | 0 | 16 | K | 2 |  |  |  | ROZPOCET | 0 | 0 | 0 | 0 | 0 | 1 | 0 | 16 | -83877175
84 | K | 735511082 | Rozdělovač pro podlahové vytápění pro 3 okruhy, dodáno vč. průtokoměrů. | kus | 1 |  | 0 |  |  | základní |  | 0 | 0.00262 | 0.00262 | 0 | 0 | 16 | K | 2 |  |  |  | ROZPOCET | 0 | 0 | 0 | 0 | 0 | 1 | 0 | 16 | -1713228790
85 | K | 735511084 | Rozdělovač pro podlahové vytápění pro 5 okruhů, dodáno vč. průtokoměrů. | kus | 1 |  | 0 |  |  | základní |  | 0 | 0.0042 | 0.0042 | 0 | 0 | 16 | K | 2 |  |  |  | ROZPOCET | 0 | 0 | 0 | 0 | 0 | 1 | 0 | 16 | 1587533426
86 | K | 735511086 | Rozdělovač pro podlahové vytápění pro 7 okruhů, dodáno vč. průtokoměrů. | kus | 1 |  | 0 |  |  | základní |  | 0 | 0.0053 | 0.0053 | 0 | 0 | 16 | K | 2 |  |  |  | ROZPOCET | 0 | 0 | 0 | 0 | 0 | 1 | 0 | 16 | -2124618035
87 | K | 735511087 | Rozdělovač pro podlahové vytápění pro 9 okruhů, dodáno vč. průtokoměrů. | kus | 1 |  | 0 |  |  | základní |  | 0 | 0.0059 | 0.0059 | 0 | 0 | 16 | K | 2 |  |  |  | ROZPOCET | 0 | 0 | 0 | 0 | 0 | 1 | 0 | 16 | -1601053913
88 | K | 735511101 | Podlahové vytápění - skříň podomítková pro rozdělovač s 2-5 okruhy | kus | 1 |  | 0 |  |  | základní |  | 0 | 0.0091 | 0.0091 | 0 | 0 | 16 | K | 2 |  |  |  | ROZPOCET | 0 | 0 | 0 | 0 | 0 | 1 | 0 | 16 | 2128858139
89 | K | 735511122 | Podlahové vytápění - skříň nástěnná pro rozdělovač s 2-6 okruhy | kus | 1 |  | 0 |  |  | základní |  | 0 | 0.0092 | 0.0092 | 0 | 0 | 16 | K | 2 |  |  |  | ROZPOCET | 0 | 0 | 0 | 0 | 0 | 1 | 0 | 16 | -1730234683
90 | K | 735511123 | Podlahové vytápění - skříň nástěnná pro rozdělovač s 6-9 okruhy | kus | 2 |  | 0 |  |  | základní |  | 0 | 0.0108 | 0.0216 | 0 | 0 | 16 | K | 2 |  |  |  | ROZPOCET | 0 | 0 | 0 | 0 | 0 | 1 | 0 | 16 | 503742428
91 | K | 735511135 | Trubkové teplovodní podlahové vytápění ostatní prvky připojovací šroubení rozdělovače | kus | 8 |  | 0 |  |  | základní |  | 0 | 7e-05 | 0.00056 | 0 | 0 | 16 | K | 2 |  |  |  | ROZPOCET | 0 | 0 | 0 | 0 | 0 | 1 | 0 | 16 | -1183904229
92 | M | 735EPX01 | Elektrický sálavý konvektor Qel = 750W/ 230V - barva bílá - dodávka a montáž | kus | 1 |  | 0 |  |  | základní |  | 0 | 0 | 0 | 0 | 0 | 32 | M | 2 |  |  |  | ROZPOCET | 0 | 0 | 0 | 0 | 0 | 1 | 0 | 16 | -282296179
93 | M | 735REGX01 | Bezdrátový rozvaděč pro nadstavbovou autonomní regulaci topného výkonu, pro napojení max. 12 servopohonů a 6 termostatů - 230V | kus | 4 |  | 0 |  |  | základní |  | 0 | 0.01434 | 0.05736 | 0 | 0 | 32 | M | 2 |  |  |  | ROZPOCET | 0 | 0 | 0 | 0 | 0 | 1 | 0 | 16 | -536522638
94 | M | 735REGX02 | Termický servopohon pro ovládání ventilů na vratném potrubí rozdělovače, bez napští zavřeno - 230V | kus | 16 |  | 0 |  |  | základní |  | 0 | 0.01434 | 0.22944 | 0 | 0 | 32 | M | 2 |  |  |  | ROZPOCET | 0 | 0 | 0 | 0 | 0 | 1 | 0 | 16 | -521673024
| VV |  | 8+8 |  | 16 | [12 empty] | VV | 2 | 2 | True | 1 | ROZPOCET
95 | M | 735REGX03 | Bezdrátový prostorový termostat s regulačním rozsahem 10°C - 28°C - 230V | kus | 4 |  | 0 |  |  | základní |  | 0 | 0.01434 | 0.05736 | 0 | 0 | 32 | M | 2 |  |  |  | ROZPOCET | 0 | 0 | 0 | 0 | 0 | 1 | 0 | 16 | 1845780491
96 | M | 735REGX04 | Kompletní montáž a uvedení do provozu nadstavbové autonomní regulace topného výkonu podlahového vytápění | kus | 4 |  | 0 |  |  | základní |  | 0 | 0.01434 | 0.05736 | 0 | 0 | 32 | M | 2 |  |  |  | ROZPOCET | 0 | 0 | 0 | 0 | 0 | 1 | 0 | 16 | 978474693

## PL - Plynová zařízení
{4a7b473c-8c47-4b8f-a283-d1d2cce3bd7b}
2
| KRYCÍ LIST SOUPISU PRACÍ | [7 empty] | v --- níže se nacházejí doplnkové a pomocné údaje k sestavám --- v | [8 empty] | False
Stavba:
Odstranění havarijního stavu, rekonstrukce a zajištění energ. úspor objektu Tylův dům
Objekt:
PL - Plynová zařízení
| KSO: |  |  |  |  | CC-CZ:
| Místo: |  | Tylova 507, Kutná Hora |  |  | Datum: | Vyplň údaj
| Zadavatel: |  |  |  |  | IČ:
|  | České muzeum stříbra p.o. |  |  |  | DIČ:
| Uchazeč: |  |  |  |  | IČ: | Vyplň údaj
|  | Vyplň údaj |  |  |  | DIČ: | Vyplň údaj
| Projektant: |  |  |  |  | IČ:
|  | Energy Benefit Centre a.s. |  |  |  | DIČ:
| Zpracovatel: |  |  |  |  | IČ:
DIČ:
Poznámka:
NEDÍLNOU SOUČÁSTÍ VÝKAZU VÝMĚR / ROZPOČTU JE PROJEKTOVÁ DOKUMENTACE STAVBY. Cenová úroveň 1Q 2024.
| Cena bez DPH | [5 empty] | 0
|  |  | Základ daně |  |  | Sazba daně | Výše daně
| DPH | základní | 0 |  |  | 21% | 0
|  | snížená | 0 |  |  | 15% | 0
|  | zákl. přenesená | 0 |  |  | 21% | 0
|  | sníž. přenesená | 0 |  |  | 15% | 0
|  | nulová | 0 |  |  | 0% | 0
| Cena s DPH |  |  | v | CZK |  | 0
REKAPITULACE ČLENĚNÍ SOUPISU PRACÍ
Stavba:
Odstranění havarijního stavu, rekonstrukce a zajištění energ. úspor objektu Tylův dům
Objekt:
PL - Plynová zařízení
Místo: |  |  | Tylova 507, Kutná Hora |  |  | Datum: | Vyplň údaj
Zadavatel: |  |  | České muzeum stříbra p.o. |  |  | Projektant: | Energy Benefit Centre a.s.
Uchazeč: |  |  | Vyplň údaj |  |  | Zpracovatel:
Kód dílu - Popis | [6 empty] | Cena celkem [CZK]
Náklady stavby celkem | [6 empty] | 0 | [11 empty] | -1
| HSV - Práce a dodávky HSV | [5 empty] | 0
| 1 - Bourací práce prostupy | [5 empty] | 0
| PSV - Práce a dodávky PSV | [5 empty] | 0
| 2 - Trubní vedení - vnitřní domovní plynovod | [5 empty] | 0
SOUPIS PRACÍ
Stavba:
Odstranění havarijního stavu, rekonstrukce a zajištění energ. úspor objektu Tylův dům
Objekt:
PL - Plynová zařízení
Místo: |  |  | Tylova 507, Kutná Hora |  |  | Datum: | Vyplň údaj
Zadavatel: |  |  | České muzeum stříbra p.o. |  |  | Projektant: | Energy Benefit Centre a.s.
Uchazeč: |  |  | Vyplň údaj |  |  | Zpracovatel:
PČ | Typ | Kód | Popis | MJ | Množství | J.cena [CZK] | Cena celkem [CZK] | Cenová soustava |  | DPH | J. Nh [h] | Nh celkem [h] | J. hmotnost [t] | Hmotnost celkem [t] | J. suť [t] | Suť Celkem [t]
Náklady soupisu celkem | [6 empty] | 0 |  |  |  |  | 0 |  | 0 |  | 0 |  | D | -1 | [7 empty] | 0
| D | HSV | Práce a dodávky HSV |  |  |  | 0 |  |  |  |  | 0 |  | 0 |  | 0 | 1 | D | 0 | ROZPOCET | [6 empty] | 0
| D | 1 | Bourací práce prostupy |  |  |  | 0 |  |  |  |  | 0 |  | 0 |  | 0 | 1 | D | 1 | ROZPOCET | [6 empty] | 0
1 | K | 970.PL.001 | Zajistí stavba dle požadavku profese | kus | 1 |  | 0 |  |  | základní |  | 0 | 0 | 0 | 0 | 0 | 4 | K | 2 | ROZPOCET | 0 | 0 | 0 | 0 | 0 | 1 | 0 | 4 | 2
2 | K | 970.PL.002 | Požární opatření prostupu | kus | 3 |  | 0 |  |  | základní |  | 0 | 0 | 0 | 0 | 0 | 4 | K | 2 | ROZPOCET | 0 | 0 | 0 | 0 | 0 | 1 | 0 | 4 | 4
3 | K | 970.PL.003 | Demontáž a likvidace stávajícího rozvodu plynu | kpt | 1 |  | 0 |  |  | základní |  | 0 | 0 | 0 | 0 | 0 | 4 | K | 2 | ROZPOCET | 0 | 0 | 0 | 0 | 0 | 1 | 0 | 4 | 6
| D | PSV | Práce a dodávky PSV |  |  |  | 0 |  |  |  |  | 0 |  | 0 |  | 0 | 2 | D | 0 | ROZPOCET | [6 empty] | 0
| D | 2 | Trubní vedení - vnitřní domovní plynovod |  |  |  | 0 |  |  |  |  | 0 |  | 0 |  | 0 | 1 | D | 1 | ROZPOCET | [6 empty] | 0
4 | K | 723.PL.001 | D+M Potrubí ocel DN25 | m | 10 |  | 0 |  |  | základní |  | 0 | 0 | 0 | 0 | 0 | 16 | K | 2 | ROZPOCET | 0 | 0 | 0 | 0 | 0 | 1 | 0 | 16 | 8
5 | K | 723.PL.002 | D+M Potrubí ocel DN40 | m | 50 |  | 0 |  |  | základní |  | 0 | 0 | 0 | 0 | 0 | 16 | K | 2 | ROZPOCET | 0 | 0 | 0 | 0 | 0 | 1 | 0 | 16 | 10
6 | K | 723.PL.003 | D+M Potrubí Cu 28 | m | 1 |  | 0 |  |  | základní |  | 0 | 0 | 0 | 0 | 0 | 16 | K | 2 | ROZPOCET | 0 | 0 | 0 | 0 | 0 | 1 | 0 | 16 | 12
7 | K | 723.PL.004 | Nátěr potrubí (označení dle ČSN) | m | 61 |  | 0 |  |  | základní |  | 0 | 0 | 0 | 0 | 0 | 16 | K | 2 | ROZPOCET | 0 | 0 | 0 | 0 | 0 | 1 | 0 | 16 | 14
8 | K | 723.PL.005 | D+M Chránička do DN80 | m | 5 |  | 0 |  |  | základní |  | 0 | 0 | 0 | 0 | 0 | 16 | K | 2 | ROZPOCET | 0 | 0 | 0 | 0 | 0 | 1 | 0 | 16 | 16
9 | K | 723.PL.006 | Nosný systém | kg | 50 |  | 0 |  |  | základní |  | 0 | 0 | 0 | 0 | 0 | 16 | K | 2 | ROZPOCET | 0 | 0 | 0 | 0 | 0 | 1 | 0 | 16 | 18
10 | K | 723.PL.007 | D+M Kohout kulový přímý 3/4" vč. klíče a hadice | kus | 2 |  | 0 |  |  | základní |  | 0 | 0 | 0 | 0 | 0 | 16 | K | 2 | ROZPOCET | 0 | 0 | 0 | 0 | 0 | 1 | 0 | 16 | 20
11 | K | 723.PL.008 | Uvedení plynového spotřebiče do provozu | kus | 2 |  | 0 |  |  | základní |  | 0 | 0 | 0 | 0 | 0 | 16 | K | 2 | ROZPOCET | 0 | 0 | 0 | 0 | 0 | 1 | 0 | 16 | 22
12 | K | 723.PL.009 | D+M Kulový kohout KK25 | kus | 2 |  | 0 |  |  | základní |  | 0 | 0 | 0 | 0 | 0 | 16 | K | 2 | ROZPOCET | 0 | 0 | 0 | 0 | 0 | 1 | 0 | 16 | 24
13 | K | 723.PL.010 | D+M Kulový kohout KK40 | kus | 1 |  | 0 |  |  | základní |  | 0 | 0 | 0 | 0 | 0 | 16 | K | 2 | ROZPOCET | 0 | 0 | 0 | 0 | 0 | 1 | 0 | 16 | 26
14 | K | 723.PL.011 | Rozpěrka pro uchycení plynoměru + konzola pro uchyní na zeď | kus | 1 |  | 0 |  |  | základní |  | 0 | 0 | 0 | 0 | 0 | 16 | K | 2 | ROZPOCET | 0 | 0 | 0 | 0 | 0 | 1 | 0 | 16 | 28
15 | K | 723.PL.012 | Napojení na stávající rozvod | kus | 1 |  | 0 |  |  | základní |  | 0 | 0 | 0 | 0 | 0 | 16 | K | 2 | ROZPOCET | 0 | 0 | 0 | 0 | 0 | 1 | 0 | 16 | 30
16 | K | 723.PL.013 | Součinnost s Gasnet | kus | 1 |  | 0 |  |  | základní |  | 0 | 0 | 0 | 0 | 0 | 16 | K | 2 | ROZPOCET | 0 | 0 | 0 | 0 | 0 | 1 | 0 | 16 | 32
17 | K | 723.PL.014 | Revize a tlaková zkouška | kus | 1 |  | 0 |  |  | základní |  | 0 | 0 | 0 | 0 | 0 | 16 | K | 2 | ROZPOCET | 0 | 0 | 0 | 0 | 0 | 1 | 0 | 16 | 34
18 | K | 723.PL.015 | Přesun hmot pro rozvody potrubí v objektech v do 12 m | % |  |  | 0 |  |  | základní |  | 0 | 0 | 0 | 0 | 0 | 16 | K | 2 | ROZPOCET | 0 | 0 | 0 | 0 | 0 | 1 | 0 | 16 | 36

## EL - Elektroinstalace
{09759069-7a5e-4d29-bcfd-8b77f5794ec2}
2
| KRYCÍ LIST SOUPISU PRACÍ | [7 empty] | v --- níže se nacházejí doplnkové a pomocné údaje k sestavám --- v | [8 empty] | False
Stavba:
Odstranění havarijního stavu, rekonstrukce a zajištění energ. úspor objektu Tylův dům
Objekt:
EL - Elektroinstalace
| KSO: |  |  |  |  | CC-CZ:
| Místo: |  | Tylova 507, Kutná Hora |  |  | Datum: | Vyplň údaj
| Zadavatel: |  |  |  |  | IČ:
|  | České muzeum stříbra p.o. |  |  |  | DIČ:
| Uchazeč: |  |  |  |  | IČ: | Vyplň údaj
|  | Vyplň údaj |  |  |  | DIČ: | Vyplň údaj
| Projektant: |  |  |  |  | IČ:
|  | Energy Benefit Centre a.s. |  |  |  | DIČ:
| Zpracovatel: |  |  |  |  | IČ:
DIČ:
Poznámka:
| Cena bez DPH | [5 empty] | 0
|  |  | Základ daně |  |  | Sazba daně | Výše daně
| DPH | základní | 0 |  |  | 21% | 0
|  | snížená | 0 |  |  | 15% | 0
|  | zákl. přenesená | 0 |  |  | 21% | 0
|  | sníž. přenesená | 0 |  |  | 15% | 0
|  | nulová | 0 |  |  | 0% | 0
| Cena s DPH |  |  | v | CZK |  | 0
REKAPITULACE ČLENĚNÍ SOUPISU PRACÍ
Stavba:
Odstranění havarijního stavu, rekonstrukce a zajištění energ. úspor objektu Tylův dům
Objekt:
EL - Elektroinstalace
Místo: |  |  | Tylova 507, Kutná Hora |  |  | Datum: | Vyplň údaj
Zadavatel: |  |  | České muzeum stříbra p.o. |  |  | Projektant: | Energy Benefit Centre a.s.
Uchazeč: |  |  | Vyplň údaj |  |  | Zpracovatel:
Kód dílu - Popis | [6 empty] | Cena celkem [CZK]
Náklady stavby celkem | [6 empty] | 0 | [11 empty] | -1
| 97 - Prorážení otvorů | [5 empty] | 0
| M21 - Elektromontáže | [5 empty] | 0
| M46 - Zemní práce při montážích | [5 empty] | 0
| M65 - Elektroinstalace | [5 empty] | 0
SOUPIS PRACÍ
Stavba:
Odstranění havarijního stavu, rekonstrukce a zajištění energ. úspor objektu Tylův dům
Objekt:
EL - Elektroinstalace
Místo: |  |  | Tylova 507, Kutná Hora |  |  | Datum: | Vyplň údaj
Zadavatel: |  |  | České muzeum stříbra p.o. |  |  | Projektant: | Energy Benefit Centre a.s.
Uchazeč: |  |  | Vyplň údaj |  |  | Zpracovatel:
PČ | Typ | Kód | Popis | MJ | Množství | J.cena [CZK] | Cena celkem [CZK] | Cenová soustava |  | DPH | J. Nh [h] | Nh celkem [h] | J. hmotnost [t] | Hmotnost celkem [t] | J. suť [t] | Suť Celkem [t]
Náklady soupisu celkem | [6 empty] | 0 |  |  |  |  | 0 |  | 0 |  | 0 |  | D | -1 | [7 empty] | 0
| D | 97 | Prorážení otvorů |  |  |  | 0 |  |  |  |  | 0 |  | 0 |  | 0 | 1 | D | 0 | ROZPOCET | [6 empty] | 0
1 | K | 974031121R00 | Vysekání rýh ve zdi cihelné 3 x 3 cm | m | 806 |  | 0 |  |  | základní |  | 0 | 0 | 0 | 0 | 0 | 4 | K | 1 | ROZPOCET | 0 | 0 | 0 | 0 | 0 | 1 | 0 | 4 | 2
2 | K | 974031132R00 | Vysekání rýh ve zdi cihelné 5 x 7 cm | m | 402 |  | 0 |  |  | základní |  | 0 | 0 | 0 | 0 | 0 | 4 | K | 1 | ROZPOCET | 0 | 0 | 0 | 0 | 0 | 1 | 0 | 4 | 4
3 | K | 974031133R00 | Vysekání rýh ve zdi cihelné 5 x 10 cm | m | 106 |  | 0 |  |  | základní |  | 0 | 0 | 0 | 0 | 0 | 4 | K | 1 | ROZPOCET | 0 | 0 | 0 | 0 | 0 | 1 | 0 | 4 | 6
4 | K | 58541233R | Sádra šedá stavební G-2 B II, pojivo třídy A, bal. 30 kg | t | 1 |  | 0 |  |  | základní |  | 0 | 0 | 0 | 0 | 0 | 4 | K | 1 | ROZPOCET | 0 | 0 | 0 | 0 | 0 | 1 | 0 | 4 | 8
| D | M21 | Elektromontáže |  |  |  | 0 |  |  |  |  | 0 |  | 0 |  | 0 | 1 | D | 0 | ROZPOCET | [6 empty] | 0
5 | K | 1 | Rozváděč RE+RH | ks | 1 |  | 0 |  |  | základní |  | 0 | 0 | 0 | 0 | 0 | 4 | K | 1 | ROZPOCET | 0 | 0 | 0 | 0 | 0 | 1 | 0 | 4 | 10
6 | K | 2 | Rozváděč RMS1 | ks | 1 |  | 0 |  |  | základní |  | 0 | 0 | 0 | 0 | 0 | 4 | K | 1 | ROZPOCET | 0 | 0 | 0 | 0 | 0 | 1 | 0 | 4 | 12
7 | K | 3 | Rozváděč RMS2 | ks | 1 |  | 0 |  |  | základní |  | 0 | 0 | 0 | 0 | 0 | 4 | K | 1 | ROZPOCET | 0 | 0 | 0 | 0 | 0 | 1 | 0 | 4 | 14
8 | K | 4 | Rozváděč RMS3 | ks | 1 |  | 0 |  |  | základní |  | 0 | 0 | 0 | 0 | 0 | 4 | K | 1 | ROZPOCET | 0 | 0 | 0 | 0 | 0 | 1 | 0 | 4 | 16
9 | K | 210190003R00 | Montáž celoplechových rozvodnic do váhy 100 kg | kus | 1 |  | 0 |  |  | základní |  | 0 | 0 | 0 | 0 | 0 | 4 | K | 1 | ROZPOCET | 0 | 0 | 0 | 0 | 0 | 1 | 0 | 4 | 18
10 | K | 210190002R00 | Montáž celoplechových rozvodnic do váhy 50 kg | kus | 3 |  | 0 |  |  | základní |  | 0 | 0 | 0 | 0 | 0 | 4 | K | 1 | ROZPOCET | 0 | 0 | 0 | 0 | 0 | 1 | 0 | 4 | 20
11 | K | 5 | Svítidlo typ B, + montáž | ks | 39 |  | 0 |  |  | základní |  | 0 | 0 | 0 | 0 | 0 | 4 | K | 1 | ROZPOCET | 0 | 0 | 0 | 0 | 0 | 1 | 0 | 4 | 22
12 | K | 6 | Svítidlo typ J, + montáž | ks | 26 |  | 0 |  |  | základní |  | 0 | 0 | 0 | 0 | 0 | 4 | K | 1 | ROZPOCET | 0 | 0 | 0 | 0 | 0 | 1 | 0 | 4 | 24
13 | K | 7 | Svítidlo typ K, + montáž | ks | 2 |  | 0 |  |  | základní |  | 0 | 0 | 0 | 0 | 0 | 4 | K | 1 | ROZPOCET | 0 | 0 | 0 | 0 | 0 | 1 | 0 | 4 | 26
14 | K | 8 | Svítidlo typ L, + montáž | ks | 66 |  | 0 |  |  | základní |  | 0 | 0 | 0 | 0 | 0 | 4 | K | 1 | ROZPOCET | 0 | 0 | 0 | 0 | 0 | 1 | 0 | 4 | 28
15 | K | 9 | Svítidlo typ N, + montáž | ks | 21 |  | 0 |  |  | základní |  | 0 | 0 | 0 | 0 | 0 | 4 | K | 1 | ROZPOCET | 0 | 0 | 0 | 0 | 0 | 1 | 0 | 4 | 30
16 | K | 10 | Svítidlo typ O, + montáž | ks | 2 |  | 0 |  |  | základní |  | 0 | 0 | 0 | 0 | 0 | 4 | K | 1 | ROZPOCET | 0 | 0 | 0 | 0 | 0 | 1 | 0 | 4 | 32
17 | K | 11 | LED pásek 230V teplá bílá 24m, + montáž | ks | 1 |  | 0 |  |  | základní |  | 0 | 0 | 0 | 0 | 0 | 4 | K | 1 | ROZPOCET | 0 | 0 | 0 | 0 | 0 | 1 | 0 | 4 | 34
18 | K | 12 | LED pásek 230V teplá bílá 27m, + montáž | ks | 1 |  | 0 |  |  | základní |  | 0 | 0 | 0 | 0 | 0 | 4 | K | 1 | ROZPOCET | 0 | 0 | 0 | 0 | 0 | 1 | 0 | 4 | 36
19 | K | 13 | zemní svítidlo 30W IP65 LED, + montáž | ks | 12 |  | 0 |  |  | základní |  | 0 | 0 | 0 | 0 | 0 | 4 | K | 1 | ROZPOCET | 0 | 0 | 0 | 0 | 0 | 1 | 0 | 4 | 38
20 | K | 14 | nouzové sv.3W LED/1.hod IP44, + montáž | ks | 45 |  | 0 |  |  | základní |  | 0 | 0 | 0 | 0 | 0 | 4 | K | 1 | ROZPOCET | 0 | 0 | 0 | 0 | 0 | 1 | 0 | 4 | 40
21 | K | 15 | signalizace nouzová WC imobilní, + montáž | ks | 1 |  | 0 |  |  | základní |  | 0 | 0 | 0 | 0 | 0 | 4 | K | 1 | ROZPOCET | 0 | 0 | 0 | 0 | 0 | 1 | 0 | 4 | 42
22 | K | 16 | el. osoušeč rukou, + montáž | ks | 3 |  | 0 |  |  | základní |  | 0 | 0 | 0 | 0 | 0 | 4 | K | 1 | ROZPOCET | 0 | 0 | 0 | 0 | 0 | 1 | 0 | 4 | 44
23 | K | 17 | TOTAL STOP prosklený + montáž | ks | 1 |  | 0 |  |  | základní |  | 0 | 0 | 0 | 0 | 0 | 4 | K | 1 | ROZPOCET | 0 | 0 | 0 | 0 | 0 | 1 | 0 | 4 | 46
24 | K | 210110062RT2 | Infrapasivní spínač osvětlení, včetně dodávky stropního interiérového čidla | kus | 12 |  | 0 |  |  | základní |  | 0 | 0 | 0 | 0 | 0 | 4 | K | 1 | ROZPOCET | 0 | 0 | 0 | 0 | 0 | 1 | 0 | 4 | 48
25 | K | 210110001RT2 | Spínač nástěnný jednopól.- řaz. 1, obyč.prostředí, včetně dodávky spínače | kus | 5 |  | 0 |  |  | základní |  | 0 | 0 | 0 | 0 | 0 | 4 | K | 1 | ROZPOCET | 0 | 0 | 0 | 0 | 0 | 1 | 0 | 4 | 50
26 | K | 210110003RT1 | Spínač nástěnný seriový - řaz. 5, obyč.prostředí, včetně dodávky spínače | kus | 9 |  | 0 |  |  | základní |  | 0 | 0 | 0 | 0 | 0 | 4 | K | 1 | ROZPOCET | 0 | 0 | 0 | 0 | 0 | 1 | 0 | 4 | 52
27 | K | 210110004RT1 | Spínač nástěnný střídavý - řaz. 6, obyč.prostředí, včetně dodávky spínače | kus | 12 |  | 0 |  |  | základní |  | 0 | 0 | 0 | 0 | 0 | 4 | K | 1 | ROZPOCET | 0 | 0 | 0 | 0 | 0 | 1 | 0 | 4 | 54
28 | K | 18 | Spínač nástěnný střídavý - řaz. 6+6, ob.prostředí, včetně dodávky spínače | kus | 22 |  | 0 |  |  | základní |  | 0 | 0 | 0 | 0 | 0 | 4 | K | 1 | ROZPOCET | 0 | 0 | 0 | 0 | 0 | 1 | 0 | 4 | 56
29 | K | 210110046RT2 | Spínač zapuštěný křížový, řazení 7, včetně dodávky spínače | kus | 6 |  | 0 |  |  | základní |  | 0 | 0 | 0 | 0 | 0 | 4 | K | 1 | ROZPOCET | 0 | 0 | 0 | 0 | 0 | 1 | 0 | 4 | 58
30 | K | 210110024RT2 | Spínač nástěnný střídavý - řaz. 6, venkovní, včetně dodávky spínače | kus | 6 |  | 0 |  |  | základní |  | 0 | 0 | 0 | 0 | 0 | 4 | K | 1 | ROZPOCET | 0 | 0 | 0 | 0 | 0 | 1 | 0 | 4 | 60
31 | K | 210110025RT1 | Spínač nástěnný křížový - řaz. 7, venkovní, včetně dodávky spínače | kus | 2 |  | 0 |  |  | základní |  | 0 | 0 | 0 | 0 | 0 | 4 | K | 1 | ROZPOCET | 0 | 0 | 0 | 0 | 0 | 1 | 0 | 4 | 62
32 | K | 210111011RT2 | Zásuvka domovní zapuštěná - provedení 2P+PE, včetně dodávky zásuvky | kus | 91 |  | 0 |  |  | základní |  | 0 | 0 | 0 | 0 | 0 | 4 | K | 1 | ROZPOCET | 0 | 0 | 0 | 0 | 0 | 1 | 0 | 4 | 64
33 | K | 210111013RT2 | Zásuvka s přepěťovou ochranou - provedení 2P+PE, včetně dodávky zásuvky | kus | 27 |  | 0 |  |  | základní |  | 0 | 0 | 0 | 0 | 0 | 4 | K | 1 | ROZPOCET | 0 | 0 | 0 | 0 | 0 | 1 | 0 | 4 | 66
34 | K | 19 | zásuvka 2xRJ45/Cat.5E IP20 + montáž | ks | 27 |  | 0 |  |  | základní |  | 0 | 0 | 0 | 0 | 0 | 4 | K | 1 | ROZPOCET | 0 | 0 | 0 | 0 | 0 | 1 | 0 | 4 | 68
35 | K | 20 | IP kamera vnitřní + montáž | ks | 31 |  | 0 |  |  | základní |  | 0 | 0 | 0 | 0 | 0 | 4 | K | 1 | ROZPOCET | 0 | 0 | 0 | 0 | 0 | 1 | 0 | 4 | 70
36 | K | 21 | RACK 42U - skříń | ks | 1 |  | 0 |  |  | základní |  | 0 | 0 | 0 | 0 | 0 | 4 | K | 1 | ROZPOCET | 0 | 0 | 0 | 0 | 0 | 1 | 0 | 4 | 72
37 | K | 210190002R00 | Montáž celoplechových rozvodnic do váhy 50 kg | kus | 1 |  | 0 |  |  | základní |  | 0 | 0 | 0 | 0 | 0 | 4 | K | 1 | ROZPOCET | 0 | 0 | 0 | 0 | 0 | 1 | 0 | 4 | 74
38 | K | 22 | napájecí panel 6xZás 230V | ks | 1 |  | 0 |  |  | základní |  | 0 | 0 | 0 | 0 | 0 | 4 | K | 1 | ROZPOCET | 0 | 0 | 0 | 0 | 0 | 1 | 0 | 4 | 76
39 | K | 23 | NVR 64 kanálů, vč. zapojení | ks | 1 |  | 0 |  |  | základní |  | 0 | 0 | 0 | 0 | 0 | 4 | K | 1 | ROZPOCET | 0 | 0 | 0 | 0 | 0 | 1 | 0 | 4 | 78
40 | K | 24 | patch panel 24xRJ45 Cat.5E vč. zapojení | ks | 4 |  | 0 |  |  | základní |  | 0 | 0 | 0 | 0 | 0 | 4 | K | 1 | ROZPOCET | 0 | 0 | 0 | 0 | 0 | 1 | 0 | 4 | 80
41 | K | 210010301RT1 | Krabice přístrojová KP, bez zapojení, kruhová, včetně dodávky KP 68/2 | kus | 207 |  | 0 |  |  | základní |  | 0 | 0 | 0 | 0 | 0 | 4 | K | 1 | ROZPOCET | 0 | 0 | 0 | 0 | 0 | 1 | 0 | 4 | 82
42 | K | 210010312RT1 | Krabice odbočná KO 97, bez zapojení, kruhová, včetně dodávky KO 97/5 s víčkem | kus | 50 |  | 0 |  |  | základní |  | 0 | 0 | 0 | 0 | 0 | 4 | K | 1 | ROZPOCET | 0 | 0 | 0 | 0 | 0 | 1 | 0 | 4 | 84
43 | K | 210010322RT1 | Krabice rozvodná KR 97, se zapojením, kruhová, včetně dodávky KR 97/5 s víčkem | kus | 120 |  | 0 |  |  | základní |  | 0 | 0 | 0 | 0 | 0 | 4 | K | 1 | ROZPOCET | 0 | 0 | 0 | 0 | 0 | 1 | 0 | 4 | 86
44 | K | 210010313RT1 | Krabice odbočná KO, bez zapojení-čtvercová, včetně dodávky KO 125 E s víčkem | kus | 10 |  | 0 |  |  | základní |  | 0 | 0 | 0 | 0 | 0 | 4 | K | 1 | ROZPOCET | 0 | 0 | 0 | 0 | 0 | 1 | 0 | 4 | 88
45 | K | 210010315RT3 | Krabice odbočná KT 250, bez zapojení - obdélníková, včetně dodávky KT 250 s víčkem | kus | 4 |  | 0 |  |  | základní |  | 0 | 0 | 0 | 0 | 0 | 4 | K | 1 | ROZPOCET | 0 | 0 | 0 | 0 | 0 | 1 | 0 | 4 | 90
46 | K | 210010351RT1 | Rozvodka krabicová z lis. izol. 6455-11 do 4 mm2, včetně dodávky krabice 6455-11 | kus | 10 |  | 0 |  |  | základní |  | 0 | 0 | 0 | 0 | 0 | 4 | K | 1 | ROZPOCET | 0 | 0 | 0 | 0 | 0 | 1 | 0 | 4 | 92
47 | K | 25 | UTP 5E + montáž | m | 3862 |  | 0 |  |  | základní |  | 0 | 0 | 0 | 0 | 0 | 4 | K | 1 | ROZPOCET | 0 | 0 | 0 | 0 | 0 | 1 | 0 | 4 | 94
48 | K | 26 | ústředna EZS 2x linka, montáž, zapojení, oživení, dodávka | ks | 1 |  | 0 |  |  | základní |  | 0 | 0 | 0 | 0 | 0 | 4 | K | 1 | ROZPOCET | 0 | 0 | 0 | 0 | 0 | 1 | 0 | 4 | 96
49 | K | 27 | koncentrátor, + montáž | ks | 14 |  | 0 |  |  | základní |  | 0 | 0 | 0 | 0 | 0 | 4 | K | 1 | ROZPOCET | 0 | 0 | 0 | 0 | 0 | 1 | 0 | 4 | 98
50 | K | 28 | tlačítkové tablo EZS, + montáž | ks | 2 |  | 0 |  |  | základní |  | 0 | 0 | 0 | 0 | 0 | 4 | K | 1 | ROZPOCET | 0 | 0 | 0 | 0 | 0 | 1 | 0 | 4 | 100
51 | K | 29 | siréna vnitřní EZS, + montáž | ks | 1 |  | 0 |  |  | základní |  | 0 | 0 | 0 | 0 | 0 | 4 | K | 1 | ROZPOCET | 0 | 0 | 0 | 0 | 0 | 1 | 0 | 4 | 102
52 | K | 30 | siréna vnější EZS, + montáž | ks | 1 |  | 0 |  |  | základní |  | 0 | 0 | 0 | 0 | 0 | 4 | K | 1 | ROZPOCET | 0 | 0 | 0 | 0 | 0 | 1 | 0 | 4 | 104
53 | K | 31 | EZS - PIR + montáž | ks | 16 |  | 0 |  |  | základní |  | 0 | 0 | 0 | 0 | 0 | 4 | K | 1 | ROZPOCET | 0 | 0 | 0 | 0 | 0 | 1 | 0 | 4 | 106
54 | K | 32 | EZS - kouřový detektor + montáž | ks | 31 |  | 0 |  |  | základní |  | 0 | 0 | 0 | 0 | 0 | 4 | K | 1 | ROZPOCET | 0 | 0 | 0 | 0 | 0 | 1 | 0 | 4 | 108
55 | K | 33 | EZS - kontakt dveřní + montáž | ks | 54 |  | 0 |  |  | základní |  | 0 | 0 | 0 | 0 | 0 | 4 | K | 1 | ROZPOCET | 0 | 0 | 0 | 0 | 0 | 1 | 0 | 4 | 110
56 | K | 34 | JYSTY 1x2x0,8 + montáž | m | 1463 |  | 0 |  |  | základní |  | 0 | 0 | 0 | 0 | 0 | 4 | K | 1 | ROZPOCET | 0 | 0 | 0 | 0 | 0 | 1 | 0 | 4 | 112
57 | K | 35 | JYSTY 2x2x0,8 + montáž | m | 840 |  | 0 |  |  | základní |  | 0 | 0 | 0 | 0 | 0 | 4 | K | 1 | ROZPOCET | 0 | 0 | 0 | 0 | 0 | 1 | 0 | 4 | 114
58 | K | 36 | stropní projektor vč. konzole, a montáže | ks | 1 |  | 0 |  |  | základní |  | 0 | 0 | 0 | 0 | 0 | 4 | K | 1 | ROZPOCET | 0 | 0 | 0 | 0 | 0 | 1 | 0 | 4 | 116
59 | K | 37 | kabel HDMI 10m | ks | 1 |  | 0 |  |  | základní |  | 0 | 0 | 0 | 0 | 0 | 4 | K | 1 | ROZPOCET | 0 | 0 | 0 | 0 | 0 | 1 | 0 | 4 | 118
60 | K | 210800214RT3 | Kabel bezhalogenový CXKH 3 x 1,5 mm2 volně uložený, včetně dodávky kabelu CXKH-V | m | 20 |  | 0 |  |  | základní |  | 0 | 0 | 0 | 0 | 0 | 4 | K | 1 | ROZPOCET | 0 | 0 | 0 | 0 | 0 | 1 | 0 | 4 | 120
61 | K | 210800114RT1 | Kabel CYKY 750 V 4x16/25 mm2 uložený pod omítkou, včetně dodávky kabelu 4x16 mm2 | m | 26 |  | 0 |  |  | základní |  | 0 | 0 | 0 | 0 | 0 | 4 | K | 1 | ROZPOCET | 0 | 0 | 0 | 0 | 0 | 1 | 0 | 4 | 122
62 | K | 210800113RT1 | Kabel CYKY 750 V 4x10 mm2 uložený pod omítkou, včetně dodávky kabelu | m | 116 |  | 0 |  |  | základní |  | 0 | 0 | 0 | 0 | 0 | 4 | K | 1 | ROZPOCET | 0 | 0 | 0 | 0 | 0 | 1 | 0 | 4 | 124
63 | K | 210800117RT1 | Kabel CYKY 750 V 5x4 mm2 uložený pod omítkou, včetně dodávky kabelu | m | 230 |  | 0 |  |  | základní |  | 0 | 0 | 0 | 0 | 0 | 4 | K | 1 | ROZPOCET | 0 | 0 | 0 | 0 | 0 | 1 | 0 | 4 | 126
64 | K | 210800024RT4 | Vodič CYBY (CYKYLO, CYKYLS) 3x2,5 mm2 pod omítkou, včetně dodávky vodiče CYKYLo 3x2,5 | m | 1826 |  | 0 |  |  | základní |  | 0 | 0 | 0 | 0 | 0 | 4 | K | 1 | ROZPOCET | 0 | 0 | 0 | 0 | 0 | 1 | 0 | 4 | 128
65 | K | 210800023RT4 | Vodič CYBY (CYKYLO, CYKYLS) 3x1,5 mm2 pod omítkou, včetně dodávky vodiče CYKYLo 3x1,5 | m | 1230 |  | 0 |  |  | základní |  | 0 | 0 | 0 | 0 | 0 | 4 | K | 1 | ROZPOCET | 0 | 0 | 0 | 0 | 0 | 1 | 0 | 4 | 130
66 | K | 210800021RT4 | Vodič CYBY (CYKYLO, CYKYLS) 2x1,5 mm2 pod omítkou, včetně dodávky vodiče CYKYLo 2x1,5 | m | 810 |  | 0 |  |  | základní |  | 0 | 0 | 0 | 0 | 0 | 4 | K | 1 | ROZPOCET | 0 | 0 | 0 | 0 | 0 | 1 | 0 | 4 | 132
67 | K | 210800509RT1 | Vodič H07V-U (CY) 16 mm2 , včetně dodávky vodiče CY 16 | m | 32 |  | 0 |  |  | základní |  | 0 | 0 | 0 | 0 | 0 | 4 | K | 1 | ROZPOCET | 0 | 0 | 0 | 0 | 0 | 1 | 0 | 4 | 134
68 | K | 210800528RT1 | Vodič H07V-U (CY) 10 mm2 , včetně dodávky vodiče CY 10 | m | 132 |  | 0 |  |  | základní |  | 0 | 0 | 0 | 0 | 0 | 4 | K | 1 | ROZPOCET | 0 | 0 | 0 | 0 | 0 | 1 | 0 | 4 | 136
69 | K | 210800506RT1 | Vodič H07V-U (CY) 4 mm2 , včetně dodávky vodiče CY 4 | m | 64 |  | 0 |  |  | základní |  | 0 | 0 | 0 | 0 | 0 | 4 | K | 1 | ROZPOCET | 0 | 0 | 0 | 0 | 0 | 1 | 0 | 4 | 138
70 | K | 210010001RU3 | Trubka ohebná pod omítku, vnější průměr 16 mm, včetně dodávky trubky | m | 2840 |  | 0 |  |  | základní |  | 0 | 0 | 0 | 0 | 0 | 4 | K | 1 | ROZPOCET | 0 | 0 | 0 | 0 | 0 | 1 | 0 | 4 | 140
71 | K | 210010003RU2 | Trubka ohebná pod omítku, vnější průměr 25 mm, včetně dodávky trubky | m | 302 |  | 0 |  |  | základní |  | 0 | 0 | 0 | 0 | 0 | 4 | K | 1 | ROZPOCET | 0 | 0 | 0 | 0 | 0 | 1 | 0 | 4 | 142
72 | K | 210010004RU3 | Trubka ohebná pod omítku, vnější průměr 32 mm, včetně dodávky trubky | m | 248 |  | 0 |  |  | základní |  | 0 | 0 | 0 | 0 | 0 | 4 | K | 1 | ROZPOCET | 0 | 0 | 0 | 0 | 0 | 1 | 0 | 4 | 144
73 | K | 210220321RT1 | Svorka na potrubí Bernard, včetně Cu pásku, včetně dodávky svorky + Cu pásku | kus | 12 |  | 0 |  |  | základní |  | 0 | 0 | 0 | 0 | 0 | 4 | K | 1 | ROZPOCET | 0 | 0 | 0 | 0 | 0 | 1 | 0 | 4 | 146
74 | K | 38 | sběrna MET + montáž | ks | 1 |  | 0 |  |  | základní |  | 0 | 0 | 0 | 0 | 0 | 4 | K | 1 | ROZPOCET | 0 | 0 | 0 | 0 | 0 | 1 | 0 | 4 | 148
75 | K | 39 | Jímací tyč Cu 1,5m + montáž | ks | 3 |  | 0 |  |  | základní |  | 0 | 0 | 0 | 0 | 0 | 4 | K | 1 | ROZPOCET | 0 | 0 | 0 | 0 | 0 | 1 | 0 | 4 | 150
76 | K | 39 | Jímací tyč Cu 1,5m + montáž | ks | 3 |  | 0 |  |  | základní |  | 0 | 0 | 0 | 0 | 0 | 4 | K | 1 | ROZPOCET | 0 | 0 | 0 | 0 | 0 | 1 | 0 | 4 | 152
77 | K | 40 | Vodiče svodové FeZn D do 10,Al 10,Cu 8 +podpěry, včetně dodávky drátu Cu6 mm + PV 01 | m | 30 |  | 0 |  |  | základní |  | 0 | 0 | 0 | 0 | 0 | 4 | K | 1 | ROZPOCET | 0 | 0 | 0 | 0 | 0 | 1 | 0 | 4 | 154
78 | K | 210220101RT1 | Vodiče svodové FeZn D do 10,Al 10,Cu 8 +podpěry, včetně drátu Cu6 mm + podpěry PV15,PV22,PV21 | m | 72 |  | 0 |  |  | základní |  | 0 | 0 | 0 | 0 | 0 | 4 | K | 1 | ROZPOCET | 0 | 0 | 0 | 0 | 0 | 1 | 0 | 4 | 156
79 | K | 210220021RT1 | Vedení uzemňovací v zemi FeZn do 120 mm2 vč.svorek, včetně pásku FeZn 30 x 4 mm | m | 30 |  | 0 |  |  | základní |  | 0 | 0 | 0 | 0 | 0 | 4 | K | 1 | ROZPOCET | 0 | 0 | 0 | 0 | 0 | 1 | 0 | 4 | 158
80 | K | 210220353RT2 | Deska zemnicí ZD 01 2000 x 250 mm, včetně dodávky desky ZD 01 | kus | 9 |  | 0 |  |  | základní |  | 0 | 0 | 0 | 0 | 0 | 4 | K | 1 | ROZPOCET | 0 | 0 | 0 | 0 | 0 | 1 | 0 | 4 | 160
81 | K | 210220022RT1 | Vedení uzemňovací v zemi FeZn, D 8 - 10 mm, včetně drátu FeZn 10 mm | m | 30 |  | 0 |  |  | základní |  | 0 | 0 | 0 | 0 | 0 | 4 | K | 1 | ROZPOCET | 0 | 0 | 0 | 0 | 0 | 1 | 0 | 4 | 162
82 | K | 210220401RT1 | Označení svodu štítky, smaltované, umělá hmota, včetně dodávky štítku | kus | 3 |  | 0 |  |  | základní |  | 0 | 0 | 0 | 0 | 0 | 4 | K | 1 | ROZPOCET | 0 | 0 | 0 | 0 | 0 | 1 | 0 | 4 | 164
83 | K | 210220372RT1 | Úhelník ochranný nebo trubka s držáky do zdiva, včetně ochran.úhelníku + 2 držáky do zdi | kus | 3 |  | 0 |  |  | základní |  | 0 | 0 | 0 | 0 | 0 | 4 | K | 1 | ROZPOCET | 0 | 0 | 0 | 0 | 0 | 1 | 0 | 4 | 166
84 | K | 210220302RT1 | Svorka hromosvodová nad 2 šrouby /ST, SJ, SR, atd/, včetně dodávky svorky SR 2b Fe pro pásek 30x4 mm | kus | 12 |  | 0 |  |  | základní |  | 0 | 0 | 0 | 0 | 0 | 4 | K | 1 | ROZPOCET | 0 | 0 | 0 | 0 | 0 | 1 | 0 | 4 | 168
85 | K | 41 | Svorka hromosvodová do 2 šroubů /SS, SZ, SO/, včetně dodávky svorky SO - CU | kus | 3 |  | 0 |  |  | základní |  | 0 | 0 | 0 | 0 | 0 | 4 | K | 1 | ROZPOCET | 0 | 0 | 0 | 0 | 0 | 1 | 0 | 4 | 170
86 | K | 210220301RT3 | Svorka hromosvodová do 2 šroubů /SS, SZ, SO/, včetně dodávky svorky SZ | kus | 3 |  | 0 |  |  | základní |  | 0 | 0 | 0 | 0 | 0 | 4 | K | 1 | ROZPOCET | 0 | 0 | 0 | 0 | 0 | 1 | 0 | 4 | 172
87 | K | 210220010R00 | Nátěr zemnicího pásku do 120 mm2 | m | 14 |  | 0 |  |  | základní |  | 0 | 0 | 0 | 0 | 0 | 4 | K | 1 | ROZPOCET | 0 | 0 | 0 | 0 | 0 | 1 | 0 | 4 | 174
88 | K | 42 | Svorka hromosvodová do 2 šroubů /SS, SZ, SO/, včetně dodávky svorky SS - CU | kus | 120 |  | 0 |  |  | základní |  | 0 | 0 | 0 | 0 | 0 | 4 | K | 1 | ROZPOCET | 0 | 0 | 0 | 0 | 0 | 1 | 0 | 4 | 176
89 | K | 44 | mimostaveniští doprava | ks | 1 |  | 0 |  |  | základní |  | 0 | 0 | 0 | 0 | 0 | 4 | K | 1 | ROZPOCET | 0 | 0 | 0 | 0 | 0 | 1 | 0 | 4 | 178
90 | K | 45 | výchozí revize elektro | ks | 1 |  | 0 |  |  | základní |  | 0 | 0 | 0 | 0 | 0 | 4 | K | 1 | ROZPOCET | 0 | 0 | 0 | 0 | 0 | 1 | 0 | 4 | 180
91 | K | 46 | výchozí revize bleskosvod | ks | 1 |  | 0 |  |  | základní |  | 0 | 0 | 0 | 0 | 0 | 4 | K | 1 | ROZPOCET | 0 | 0 | 0 | 0 | 0 | 1 | 0 | 4 | 182
92 | K | 47 | měření datové sítě | ks | 1 |  | 0 |  |  | základní |  | 0 | 0 | 0 | 0 | 0 | 4 | K | 1 | ROZPOCET | 0 | 0 | 0 | 0 | 0 | 1 | 0 | 4 | 184
93 | K | 48 | likvidace odpadu, úklid | ks | 1 |  | 0 |  |  | základní |  | 0 | 0 | 0 | 0 | 0 | 4 | K | 1 | ROZPOCET | 0 | 0 | 0 | 0 | 0 | 1 | 0 | 4 | 186
| D | M46 | Zemní práce při montážích |  |  |  | 0 |  |  |  |  | 0 |  | 0 |  | 0 | 1 | D | 0 | ROZPOCET | [6 empty] | 0
94 | K | 460200252RT2 | Výkop kabelové rýhy 50/70 cm hor.2, ruční výkop rýhy | m | 40 |  | 0 |  |  | základní |  | 0 | 0 | 0 | 0 | 0 | 4 | K | 1 | ROZPOCET | 0 | 0 | 0 | 0 | 0 | 1 | 0 | 4 | 188
95 | K | 460570252R00 | Zához rýhy 50/70 cm, hornina třídy 2, se zhutněním | m | 40 |  | 0 |  |  | základní |  | 0 | 0 | 0 | 0 | 0 | 4 | K | 1 | ROZPOCET | 0 | 0 | 0 | 0 | 0 | 1 | 0 | 4 | 190
96 | K | 460620021RT5 | Provizorní položení obrubníku, včetně dodávky obrubníku | m | 30 |  | 0 |  |  | základní |  | 0 | 0 | 0 | 0 | 0 | 4 | K | 1 | ROZPOCET | 0 | 0 | 0 | 0 | 0 | 1 | 0 | 4 | 192
97 | K | 460620001RT1 | Položení drnu, ruční položení drnu, kropení | m2 | 12 |  | 0 |  |  | základní |  | 0 | 0 | 0 | 0 | 0 | 4 | K | 1 | ROZPOCET | 0 | 0 | 0 | 0 | 0 | 1 | 0 | 4 | 194
| D | M65 | Elektroinstalace |  |  |  | 0 |  |  |  |  | 0 |  | 0 |  | 0 | 1 | D | 0 | ROZPOCET | [6 empty] | 0
98 | K | 650801113R00 | Demontáž svítidla stropního přisazeného | kus | 35 |  | 0 |  |  | základní |  | 0 | 0 | 0 | 0 | 0 | 4 | K | 1 | ROZPOCET | 0 | 0 | 0 | 0 | 0 | 1 | 0 | 4 | 196
99 | K | 43 | Demontáž elektroinstalační krabice, spínače, , zásuvky | kus | 200 |  | 0 |  |  | základní |  | 0 | 0 | 0 | 0 | 0 | 4 | K | 1 | ROZPOCET | 0 | 0 | 0 | 0 | 0 | 1 | 0 | 4 | 198

## VZT - Vzduchotechnika
{712382be-8534-4ff7-9e26-1b1a032ee3c8}
2
| KRYCÍ LIST SOUPISU PRACÍ | [7 empty] | v --- níže se nacházejí doplnkové a pomocné údaje k sestavám --- v | [8 empty] | False
Stavba:
Odstranění havarijního stavu, rekonstrukce a zajištění energ. úspor objektu Tylův dům
Objekt:
VZT - Vzduchotechnika
| KSO: |  |  |  |  | CC-CZ:
| Místo: |  | Tylova 507, Kutná Hora |  |  | Datum: | Vyplň údaj
| Zadavatel: |  |  |  |  | IČ:
|  | České muzeum stříbra p.o. |  |  |  | DIČ:
| Uchazeč: |  |  |  |  | IČ: | Vyplň údaj
|  | Vyplň údaj |  |  |  | DIČ: | Vyplň údaj
| Projektant: |  |  |  |  | IČ:
|  | Energy Benefit Centre a.s. |  |  |  | DIČ:
| Zpracovatel: |  |  |  |  | IČ:
DIČ:
Poznámka:
| Cena bez DPH | [5 empty] | 0
|  |  | Základ daně |  |  | Sazba daně | Výše daně
| DPH | základní | 0 |  |  | 21% | 0
|  | snížená | 0 |  |  | 15% | 0
|  | zákl. přenesená | 0 |  |  | 21% | 0
|  | sníž. přenesená | 0 |  |  | 15% | 0
|  | nulová | 0 |  |  | 0% | 0
| Cena s DPH |  |  | v | CZK |  | 0
REKAPITULACE ČLENĚNÍ SOUPISU PRACÍ
Stavba:
Odstranění havarijního stavu, rekonstrukce a zajištění energ. úspor objektu Tylův dům
Objekt:
VZT - Vzduchotechnika
Místo: |  |  | Tylova 507, Kutná Hora |  |  | Datum: | Vyplň údaj
Zadavatel: |  |  | České muzeum stříbra p.o. |  |  | Projektant: | Energy Benefit Centre a.s.
Uchazeč: |  |  | Vyplň údaj |  |  | Zpracovatel:
Kód dílu - Popis | [6 empty] | Cena celkem [CZK]
Náklady stavby celkem | [6 empty] | 0 | [11 empty] | -1
| D1 - Zařízení č. 1 - větrání a chlazení 1. a 2. NP | [5 empty] | 0
| D2 - Zařízení č. 2 - větrání a chlazení Půdy | [5 empty] | 0
| D3 - Zařízení č. 3 – podtlakové větrání zázemí | [5 empty] | 0
| D4 - Zařízení č. 4 – přirozené větrání Sklepa | [5 empty] | 0
| D5 - Zařízení č. 5 – přirozené větrání Technické místnosti | [5 empty] | 0
| D6 - Montáže zařízení: | [5 empty] | 0
SOUPIS PRACÍ
Stavba:
Odstranění havarijního stavu, rekonstrukce a zajištění energ. úspor objektu Tylův dům
Objekt:
VZT - Vzduchotechnika
Místo: |  |  | Tylova 507, Kutná Hora |  |  | Datum: | Vyplň údaj
Zadavatel: |  |  | České muzeum stříbra p.o. |  |  | Projektant: | Energy Benefit Centre a.s.
Uchazeč: |  |  | Vyplň údaj |  |  | Zpracovatel:
PČ | Typ | Kód | Popis | MJ | Množství | J.cena [CZK] | Cena celkem [CZK] | Cenová soustava |  | DPH | J. Nh [h] | Nh celkem [h] | J. hmotnost [t] | Hmotnost celkem [t] | J. suť [t] | Suť Celkem [t]
Náklady soupisu celkem | [6 empty] | 0 |  |  |  |  | 0 |  | 0 |  | 0 |  | D | -1 | [7 empty] | 0
| D | D1 | Zařízení č. 1 - větrání a chlazení 1. a 2. NP |  |  |  | 0 |  |  |  |  | 0 |  | 0 |  | 0 | 1 | D | 0 | ROZPOCET | [6 empty] | 0
1 | K | 1.1 | VZT jednotka s protiproudým deskovým rekuperačním výměníkem ZZT s teplotní učinností v zimě min. 89 % (v létě min. 82 %), dvěmi radiálními ventilátory s EC řízením na konstatní průtok, filtr přívodního a znehodnoceného vzduchu třídy ePM1 55 %, automaticky řízená klapka obtoku rekuperačního výměníku, automaticky řízená cirkulace (směšovací klapka), chladič s přímým výparem chladiva R32 s celkovým chladicím výkonem min. 8 kW při vypařovací teplotě asi 12 °C (chladič řazen PŘED ohřívač ve směru proudění vzduchu), teplovodní dohřívač vzduchu o výkonu 2 kW (voda na vstupu 50 °C), dveře bez pantů (odnímatelné), kompletní regulace s potrubním čidlem CO2 a potrubním čidlem vlhkosti, ovládací přístroj a svorkovnice (bližší popis v Technické zprávě), na sání čerstvého vzduchu a výfuku znehodnoceného klapky se servopohony s havarijní funkcí, na všech hrdlech pružné mažety, průtok vzduchu 2500 m3/h (přetlaková jednotka) při dopravní tlaku na přívodu asi 300 Pa a na znehodnoceném vzduchu asi 300 Pa, elektrické napájení: 3x400 V a max. 5 kW (provozní příkon asi 1,8 kW), rozměry dle výkresů, dodáno rozložené po částech | kpl | 1 |  | 0 |  |  | základní |  | 0 | 0 | 0 | 0 | 0 | 16 | K | 1 | ROZPOCET | 0 | 0 | 0 | 0 | 0 | 1 | 0 | 16 | 2
2 | K | 1.2 | Kondenzační jednotka chladivové klimatizace pro napojení na přímý výparník ve VZT jednotce, chladicí výkon min. 10 kW při teplotě venkovního vzduchu 35 °C, chladivo R32, včetně komunikačního převodníku a příslušenství pro napojení na výparník, elektrické napájení: 3x400 V a max. 4 kW | kus | 1 |  | 0 |  |  | základní |  | 0 | 0 | 0 | 0 | 0 | 16 | K | 1 | ROZPOCET | 0 | 0 | 0 | 0 | 0 | 1 | 0 | 16 | 4
3 | K | 1.3 | Protidešťová žaluzie, 560x560 mm, součinitel místní tlakové ztráty max. 1,7, z měděného plechu, ve spolupráci s profesí stavba | kus | 4 |  | 0 |  |  | základní |  | 0 | 0 | 0 | 0 | 0 | 16 | K | 1 | ROZPOCET | 0 | 0 | 0 | 0 | 0 | 1 | 0 | 16 | 6
4 | K | 1.4 | Kulisový tlumič hluku 560x560/1500 mm, provedení s oboustrannými náběhy kulis, tloušťka kulis 100 mm, mezery mezi kulisami 75 mm, součinitel místní tlakové ztráty max. 4 | kus | 1 |  | 0 |  |  | základní |  | 0 | 0 | 0 | 0 | 0 | 16 | K | 1 | ROZPOCET | 0 | 0 | 0 | 0 | 0 | 1 | 0 | 16 | 8
5 | K | 1.5 | Kulisový tlumič hluku 560x560/2000 mm, provedení s oboustrannými náběhy kulis, tloušťka kulis 100 mm, mezery mezi kulisami 75 mm, součinitel místní tlakové ztráty max. 4,5 | kus | 1 |  | 0 |  |  | základní |  | 0 | 0 | 0 | 0 | 0 | 16 | K | 1 | ROZPOCET | 0 | 0 | 0 | 0 | 0 | 1 | 0 | 16 | 10
6 | K | 1.6 | Kruhový tlumič hluku s kulisou, průměr 400 mm, délka 900 mm | kus | 3 |  | 0 |  |  | základní |  | 0 | 0 | 0 | 0 | 0 | 16 | K | 1 | ROZPOCET | 0 | 0 | 0 | 0 | 0 | 1 | 0 | 16 | 12
7 | K | 1.7 | Kruhový tlumič hluku s kulisou, průměr 400 mm, délka 1200 mm | kus | 2 |  | 0 |  |  | základní |  | 0 | 0 | 0 | 0 | 0 | 16 | K | 1 | ROZPOCET | 0 | 0 | 0 | 0 | 0 | 1 | 0 | 16 | 14
8 | K | 1.8 a 1.9 | Neobsazeno |  | 0 |  | 0 |  |  | základní |  | 0 | 0 | 0 | 0 | 0 | 16 | K | 1 | ROZPOCET | 0 | 0 | 0 | 0 | 0 | 1 | 0 | 16 | 16
9 | K | 1.10 | Velkoplošná vyústka pro přívod vzduchu, čelní rozměr min. 540x580 mm, za perforovaným krytem osazeny trysky pro změnu geometrie výtoku vzduchu, čtyřhranné napojení 500x50 mm, max. tlaková ztráta 20 Pa při průtoku 250 m3/h, barva dle výběru investora | kus | 11 |  | 0 |  |  | základní |  | 0 | 0 | 0 | 0 | 0 | 16 | K | 1 | ROZPOCET | 0 | 0 | 0 | 0 | 0 | 1 | 0 | 16 | 18
10 | K | 1.11 | Velkoplošná vyústka pro přívod vzduchu, čelní rozměr min. 540x320 mm, za perforovaným krytem osazeny trysky pro změnu geometrie výtoku vzduchu, čtyřhranné napojení 500x50 mm, max. tlaková ztráta 20 Pa při průtoku 250 m3/h, barva dle výběru investora | kus | 2 |  | 0 |  |  | základní |  | 0 | 0 | 0 | 0 | 0 | 16 | K | 1 | ROZPOCET | 0 | 0 | 0 | 0 | 0 | 1 | 0 | 16 | 20
11 | K | 1.12 | Vyústka jednořadá 325x225 mm, komfortní provedení se skrytým uchycením, včetně regulace R1, barva dle výběru investora | kus | 5 |  | 0 |  |  | základní |  | 0 | 0 | 0 | 0 | 0 | 16 | K | 1 | ROZPOCET | 0 | 0 | 0 | 0 | 0 | 1 | 0 | 16 | 22
12 | K | 1.13 | Vyústka jednořadá 325x125 mm, komfortní provedení se skrytým uchycením, včetně regulace R1, barva dle výběru investora | kus | 5 |  | 0 |  |  | základní |  | 0 | 0 | 0 | 0 | 0 | 16 | K | 1 | ROZPOCET | 0 | 0 | 0 | 0 | 0 | 1 | 0 | 16 | 24
13 | K | 1.14 | Ruční regulační klapka do potrubí o průměru 125 mm | kus | 1 |  | 0 |  |  | základní |  | 0 | 0 | 0 | 0 | 0 | 16 | K | 1 | ROZPOCET | 0 | 0 | 0 | 0 | 0 | 1 | 0 | 16 | 26
14 | K | 1.15 | Ruční regulační klapka do potrubí o průměru 200 mm | kus | 1 |  | 0 |  |  | základní |  | 0 | 0 | 0 | 0 | 0 | 16 | K | 1 | ROZPOCET | 0 | 0 | 0 | 0 | 0 | 1 | 0 | 16 | 28
15 | K | 1.16 | Ruční regulační klapka do potrubí o průměru 250 mm | kus | 1 |  | 0 |  |  | základní |  | 0 | 0 | 0 | 0 | 0 | 16 | K | 1 | ROZPOCET | 0 | 0 | 0 | 0 | 0 | 1 | 0 | 16 | 30
16 | K | 1.17 | Ruční regulační klapka do potrubí 200x100 mm, včetně podomítkové krabičky s víčkem pro ovládání klapky, viz Řez C-C | kus | 6 |  | 0 |  |  | základní |  | 0 | 0 | 0 | 0 | 0 | 16 | K | 1 | ROZPOCET | 0 | 0 | 0 | 0 | 0 | 1 | 0 | 16 | 32
17 | K | Pol1 | Dveřní mřížka oboustranná 455x90 mm, plastová, barva dle výběru investora | kus | 2 |  | 0 |  |  | základní |  | 0 | 0 | 0 | 0 | 0 | 16 | K | 1 | ROZPOCET | 0 | 0 | 0 | 0 | 0 | 1 | 0 | 16 | 34
18 | K | Pol2 | Revizní a čisticí dvířka do čtyřhranného potrubí 300x200 mm, těsná | kus | 2 |  | 0 |  |  | základní |  | 0 | 0 | 0 | 0 | 0 | 16 | K | 1 | ROZPOCET | 0 | 0 | 0 | 0 | 0 | 1 | 0 | 16 | 36
19 | K | Pol3 | Revizní a čisticí dvířka do kruhového potrubí pr. 315/250x150 mm, těsná | kus | 2 |  | 0 |  |  | základní |  | 0 | 0 | 0 | 0 | 0 | 16 | K | 1 | ROZPOCET | 0 | 0 | 0 | 0 | 0 | 1 | 0 | 16 | 38
20 | K | Pol4 | Čtyřhranné plechové potrubí skupiny I, pozinkovaný plech (min. 275 g/m2), třída těsnosti min. B dle ČSN EN 1507, včetně tvarovek | m2 | 162 |  | 0 |  |  | základní |  | 0 | 0 | 0 | 0 | 0 | 16 | K | 1 | ROZPOCET | 0 | 0 | 0 | 0 | 0 | 1 | 0 | 16 | 40
21 | K | Pol5 | Potrubí Spiro pr. 125 mm, pozinkovaný plech, třída těsnosti D dle ČSN EN 12237, včetně prořezu a tvarovek | m | 33 |  | 0 |  |  | základní |  | 0 | 0 | 0 | 0 | 0 | 16 | K | 1 | ROZPOCET | 0 | 0 | 0 | 0 | 0 | 1 | 0 | 16 | 42
22 | K | Pol6 | Potrubí Spiro pr. 160 mm, pozinkovaný plech, třída těsnosti D dle ČSN EN 12237, včetně prořezu a tvarovek | m | 40 |  | 0 |  |  | základní |  | 0 | 0 | 0 | 0 | 0 | 16 | K | 1 | ROZPOCET | 0 | 0 | 0 | 0 | 0 | 1 | 0 | 16 | 44
23 | K | Pol7 | Potrubí Spiro pr. 200 mm, pozinkovaný plech, třída těsnosti D dle ČSN EN 12237, včetně prořezu a tvarovek | m | 15 |  | 0 |  |  | základní |  | 0 | 0 | 0 | 0 | 0 | 16 | K | 1 | ROZPOCET | 0 | 0 | 0 | 0 | 0 | 1 | 0 | 16 | 46
24 | K | Pol8 | Potrubí Spiro pr. 250 mm, pozinkovaný plech, třída těsnosti D dle ČSN EN 12237, včetně prořezu a tvarovek | m | 17 |  | 0 |  |  | základní |  | 0 | 0 | 0 | 0 | 0 | 16 | K | 1 | ROZPOCET | 0 | 0 | 0 | 0 | 0 | 1 | 0 | 16 | 48
25 | K | Pol9 | Potrubí Spiro pr. 315 mm, pozinkovaný plech, třída těsnosti D dle ČSN EN 12237, včetně prořezu a tvarovek | m | 10 |  | 0 |  |  | základní |  | 0 | 0 | 0 | 0 | 0 | 16 | K | 1 | ROZPOCET | 0 | 0 | 0 | 0 | 0 | 1 | 0 | 16 | 50
26 | K | Pol10 | Potrubí Spiro pr. 400 mm, pozinkovaný plech, třída těsnosti D dle ČSN EN 12237, včetně prořezu a tvarovek | m | 18 |  | 0 |  |  | základní |  | 0 | 0 | 0 | 0 | 0 | 16 | K | 1 | ROZPOCET | 0 | 0 | 0 | 0 | 0 | 1 | 0 | 16 | 52
27 | K | Pol11 | Svazek měděného potrubí pro chladivo průměr 9,52 mm a 15,88 mm v difuzně těsné tepelné izolaci + kabeláž, včetně prořezu | m | 25 |  | 0 |  |  | základní |  | 0 | 0 | 0 | 0 | 0 | 16 | K | 1 | ROZPOCET | 0 | 0 | 0 | 0 | 0 | 1 | 0 | 16 | 54
28 | K | Pol12 | Tepelná izolace potrubí z pěnového kaučuku (parotěsná) tl. 50 mm (na potrubí s venkovním a znehodnoceným vzduchem) | m2 | 44 |  | 0 |  |  | základní |  | 0 | 0 | 0 | 0 | 0 | 16 | K | 1 | ROZPOCET | 0 | 0 | 0 | 0 | 0 | 1 | 0 | 16 | 56
29 | K | Pol13 | Drobný elektroinstalační materiál | soubor | 1 |  | 0 |  |  | základní |  | 0 | 0 | 0 | 0 | 0 | 16 | K | 1 | ROZPOCET | 0 | 0 | 0 | 0 | 0 | 1 | 0 | 16 | 58
30 | K | Pol14 | Evidenční kniha zařízení s chladivem | kus | 1 |  | 0 |  |  | základní |  | 0 | 0 | 0 | 0 | 0 | 16 | K | 1 | ROZPOCET | 0 | 0 | 0 | 0 | 0 | 1 | 0 | 16 | 60
31 | K | Pol15 | Konstrukce pod kondenzační jednotku chladivové klimatizace, kotvena do střechy, v součinnosti s profesí stavba | soubor | 1 |  | 0 |  |  | základní |  | 0 | 0 | 0 | 0 | 0 | 16 | K | 1 | ROZPOCET | 0 | 0 | 0 | 0 | 0 | 1 | 0 | 16 | 62
32 | K | Pol16 | Montážní a upevňovací materiál (objímky, nosné profily, závitové tyče, vruty, šrouby, těsnění, lepicí a sdrhovací pásky,…) | soubor | 1 |  | 0 |  |  | základní |  | 0 | 0 | 0 | 0 | 0 | 16 | K | 1 | ROZPOCET | 0 | 0 | 0 | 0 | 0 | 1 | 0 | 16 | 64
| D | D2 | Zařízení č. 2 - větrání a chlazení Půdy |  |  |  | 0 |  |  |  |  | 0 |  | 0 |  | 0 | 1 | D | 0 | ROZPOCET | [6 empty] | 0
33 | K | 2.1 | VZT jednotka s protiproudým deskovým rekuperačním výměníkem ZZT s teplotní učinností v zimě min. 89 % (v létě min. 82 %), dvěmi radiálními ventilátory s EC řízením na konstatní průtok, filtr přívodního a znehodnoceného vzduchu třídy ePM1 55 %, automaticky řízená klapka obtoku rekuperačního výměníku, automaticky řízená cirkulace (směšovací klapka), chladič s přímým výparem chladiva R32 s celkovým chladicím výkonem min. 8 kW při vypařovací teplotě asi 12 °C (chladič řazen PŘED ohřívač ve směru proudění vzduchu), teplovodní dohřívač vzduchu o výkonu 2 kW (voda na vstupu 50 °C), dveře bez pantů (odnímatelné), kompletní regulace s prostorovým čidlem CO2 a prostorovým čidlem vlhkosti, ovládací přístroj a svorkovnice (bližší popis v Technické zprávě), na sání čerstvého vzduchu a výfuku znehodnoceného klapky se servopohony s havarijní funkcí, na všech hrdlech pružné mažety, průtok vzduchu 2500 m3/h (přetlaková jednotka) při dopravní tlaku na přívodu asi 250 Pa a na znehodnoceném vzduchu asi 250 Pa, elektrické napájení: 3x400 V a max. 5 kW (provozní příkon asi 1,8 kW), rozměry dle výkresů, dodáno rozložené po částech | kpl | 1 |  | 0 |  |  | základní |  | 0 | 0 | 0 | 0 | 0 | 16 | K | 1 | ROZPOCET | 0 | 0 | 0 | 0 | 0 | 1 | 0 | 16 | 66
34 | K | 2.2 | Kondenzační jednotka chladivové klimatizace pro napojení na přímý výparník ve VZT jednotce, chladicí výkon min. 10 kW při teplotě venkovního vzduchu 35 °C, chladivo R32, včetně komunikačního převodníku a příslušenství pro napojení na výparník, elektrické napájení: 3x400 V a max. 4 kW | kus | 1 |  | 0 |  |  | základní |  | 0 | 0 | 0 | 0 | 0 | 16 | K | 1 | ROZPOCET | 0 | 0 | 0 | 0 | 0 | 1 | 0 | 16 | 68
35 | K | 2.3 | Kruhový tlumič hluku s kulisou, průměr 400 mm, délka 1200 mm | kus | 3 |  | 0 |  |  | základní |  | 0 | 0 | 0 | 0 | 0 | 16 | K | 1 | ROZPOCET | 0 | 0 | 0 | 0 | 0 | 1 | 0 | 16 | 70
36 | K | 2.4 | Kruhový tlumič hluku s kulisou, průměr 400 mm, délka 1500 mm | kus | 1 |  | 0 |  |  | základní |  | 0 | 0 | 0 | 0 | 0 | 16 | K | 1 | ROZPOCET | 0 | 0 | 0 | 0 | 0 | 1 | 0 | 16 | 72
37 | K | 2.5 a 2.9 | Neobsazeno |  | 0 |  | 0 |  |  | základní |  | 0 | 0 | 0 | 0 | 0 | 16 | K | 1 | ROZPOCET | 0 | 0 | 0 | 0 | 0 | 1 | 0 | 16 | 74
38 | K | 2.10 | Vyústka dvouřadá do kruhového potrubí 825x125 mm, komfortní provedení se skrytým uchycením, včetně regulace R1, barva dle výběru investora | kus | 18 |  | 0 |  |  | základní |  | 0 | 0 | 0 | 0 | 0 | 16 | K | 1 | ROZPOCET | 0 | 0 | 0 | 0 | 0 | 1 | 0 | 16 | 76
39 | K | 2.11 | Tryska (dýza) se směrovatelným výfukem pro osazení do kruhového potrubí průměr 200 mm, barva dle výběru investora | kus | 3 |  | 0 |  |  | základní |  | 0 | 0 | 0 | 0 | 0 | 16 | K | 1 | ROZPOCET | 0 | 0 | 0 | 0 | 0 | 1 | 0 | 16 | 78
40 | K | 2.12 | Vyústkajednořadá do kruhového potrubí 825x125 mm, komfortní provedení se skrytým uchycením, bez regulace, barva dle výběru investora | kus | 4 |  | 0 |  |  | základní |  | 0 | 0 | 0 | 0 | 0 | 16 | K | 1 | ROZPOCET | 0 | 0 | 0 | 0 | 0 | 1 | 0 | 16 | 80
41 | K | 2.13 | Ruční regulační klapka do potrubí o průměru 200 mm | kus | 1 |  | 0 |  |  | základní |  | 0 | 0 | 0 | 0 | 0 | 16 | K | 1 | ROZPOCET | 0 | 0 | 0 | 0 | 0 | 1 | 0 | 16 | 82
42 | K | Pol4 | Čtyřhranné plechové potrubí skupiny I, pozinkovaný plech (min. 275 g/m2), třída těsnosti min. B dle ČSN EN 1507, včetně tvarovek | m2 | 20 |  | 0 |  |  | základní |  | 0 | 0 | 0 | 0 | 0 | 16 | K | 1 | ROZPOCET | 0 | 0 | 0 | 0 | 0 | 1 | 0 | 16 | 84
43 | K | Pol7 | Potrubí Spiro pr. 200 mm, pozinkovaný plech, třída těsnosti D dle ČSN EN 12237, včetně prořezu a tvarovek | m | 8 |  | 0 |  |  | základní |  | 0 | 0 | 0 | 0 | 0 | 16 | K | 1 | ROZPOCET | 0 | 0 | 0 | 0 | 0 | 1 | 0 | 16 | 86
44 | K | Pol10 | Potrubí Spiro pr. 400 mm, pozinkovaný plech, třída těsnosti D dle ČSN EN 12237, včetně prořezu a tvarovek | m | 25 |  | 0 |  |  | základní |  | 0 | 0 | 0 | 0 | 0 | 16 | K | 1 | ROZPOCET | 0 | 0 | 0 | 0 | 0 | 1 | 0 | 16 | 88
45 | K | Pol11 | Svazek měděného potrubí pro chladivo průměr 9,52 mm a 15,88 mm v difuzně těsné tepelné izolaci + kabeláž, včetně prořezu | m | 23 |  | 0 |  |  | základní |  | 0 | 0 | 0 | 0 | 0 | 16 | K | 1 | ROZPOCET | 0 | 0 | 0 | 0 | 0 | 1 | 0 | 16 | 90
46 | K | Pol12 | Tepelná izolace potrubí z pěnového kaučuku (parotěsná) tl. 50 mm (na potrubí s venkovním a znehodnoceným vzduchem) | m2 | 15 |  | 0 |  |  | základní |  | 0 | 0 | 0 | 0 | 0 | 16 | K | 1 | ROZPOCET | 0 | 0 | 0 | 0 | 0 | 1 | 0 | 16 | 92
47 | K | Pol13 | Drobný elektroinstalační materiál | soubor | 1 |  | 0 |  |  | základní |  | 0 | 0 | 0 | 0 | 0 | 16 | K | 1 | ROZPOCET | 0 | 0 | 0 | 0 | 0 | 1 | 0 | 16 | 94
48 | K | Pol14 | Evidenční kniha zařízení s chladivem | kus | 1 |  | 0 |  |  | základní |  | 0 | 0 | 0 | 0 | 0 | 16 | K | 1 | ROZPOCET | 0 | 0 | 0 | 0 | 0 | 1 | 0 | 16 | 96
49 | K | Pol15 | Konstrukce pod kondenzační jednotku chladivové klimatizace, kotvena do střechy, v součinnosti s profesí stavba | soubor | 1 |  | 0 |  |  | základní |  | 0 | 0 | 0 | 0 | 0 | 16 | K | 1 | ROZPOCET | 0 | 0 | 0 | 0 | 0 | 1 | 0 | 16 | 98
50 | K | Pol17 | Montážní a upevňovací materiál (objímky, nosné profily, závitové tyče, vruty, šrouby, těsnění, lepicí a sdrhovací pásky,…) | soubor | 1 |  | 0 |  |  | základní |  | 0 | 0 | 0 | 0 | 0 | 16 | K | 1 | ROZPOCET | 0 | 0 | 0 | 0 | 0 | 1 | 0 | 16 | 100
| D | D3 | Zařízení č. 3 – podtlakové větrání zázemí |  |  |  | 0 |  |  |  |  | 0 |  | 0 |  | 0 | 1 | D | 0 | ROZPOCET | [6 empty] | 0
51 | K | 3.1 | Nástěnný radiální ventilátor se zpětnou klapkou, kuličkovými ložisky a časovým doběhem, napojení do potrubí pr. 100 mm, dopravní tlak asi 140 Pa při průtoku 100 m3/h | kus | 5 |  | 0 |  |  | základní |  | 0 | 0 | 0 | 0 | 0 | 16 | K | 1 | ROZPOCET | 0 | 0 | 0 | 0 | 0 | 1 | 0 | 16 | 102
52 | K | 3.2 | Protidešťová stříška kruhová, průměr 125 mm | kus | 2 |  | 0 |  |  | základní |  | 0 | 0 | 0 | 0 | 0 | 16 | K | 1 | ROZPOCET | 0 | 0 | 0 | 0 | 0 | 1 | 0 | 16 | 104
53 | K | 3.3 | Výpusť (odvod) kondenzátu ze svidlého potrubí, průměr 125 mm | kus | 1 |  | 0 |  |  | základní |  | 0 | 0 | 0 | 0 | 0 | 16 | K | 1 | ROZPOCET | 0 | 0 | 0 | 0 | 0 | 1 | 0 | 16 | 106
54 | K | 3.4 | Vodvod kondenzátu z paty stoupačky, průměr 125 mm | kus | 1 |  | 0 |  |  | základní |  | 0 | 0 | 0 | 0 | 0 | 16 | K | 1 | ROZPOCET | 0 | 0 | 0 | 0 | 0 | 1 | 0 | 16 | 108
55 | K | Pol18 | Potrubí Spiro pr. 100 mm, pozinkovaný plech, třída těsnosti D dle ČSN EN 12237, včetně prořezu a tvarovek | m | 10 |  | 0 |  |  | základní |  | 0 | 0 | 0 | 0 | 0 | 16 | K | 1 | ROZPOCET | 0 | 0 | 0 | 0 | 0 | 1 | 0 | 16 | 110
56 | K | Pol5 | Potrubí Spiro pr. 125 mm, pozinkovaný plech, třída těsnosti D dle ČSN EN 12237, včetně prořezu a tvarovek | m | 39 |  | 0 |  |  | základní |  | 0 | 0 | 0 | 0 | 0 | 16 | K | 1 | ROZPOCET | 0 | 0 | 0 | 0 | 0 | 1 | 0 | 16 | 112
57 | K | Pol19 | Drobný elektroinstalační materiál | soubor | 1 |  | 0 |  |  | základní |  | 0 | 0 | 0 | 0 | 0 | 16 | K | 1 | ROZPOCET | 0 | 0 | 0 | 0 | 0 | 1 | 0 | 16 | 114
58 | K | Pol20 | Montážní a upevňovací materiál (objímky, nosné profily, vruty, šrouby, těsnění, lepicí a sdrhovací pásky,…) | soubor | 1 |  | 0 |  |  | základní |  | 0 | 0 | 0 | 0 | 0 | 16 | K | 1 | ROZPOCET | 0 | 0 | 0 | 0 | 0 | 1 | 0 | 16 | 116
| D | D4 | Zařízení č. 4 – přirozené větrání Sklepa |  |  |  | 0 |  |  |  |  | 0 |  | 0 |  | 0 | 1 | D | 0 | ROZPOCET | [6 empty] | 0
59 | K | 4.1 | Protidešťová mřížka venkovní, plast, na potrubí pr. 120 mm, barva dle výběru investora | kus | 2 |  | 0 |  |  | základní |  | 0 | 0 | 0 | 0 | 0 | 16 | K | 1 | ROZPOCET | 0 | 0 | 0 | 0 | 0 | 1 | 0 | 16 | 118
60 | K | 4.2 | Mřížka plastová, na potrubí pr. 125 mm, barva dle výběru investora | kus | 1 |  | 0 |  |  | základní |  | 0 | 0 | 0 | 0 | 0 | 16 | K | 1 | ROZPOCET | 0 | 0 | 0 | 0 | 0 | 1 | 0 | 16 | 120
61 | K | Pol21 | Potrubí plastové, systém KG pr. 125 mm, včetně prořezu a tvarovek (rozvod uložený v zemině) | m | 28 |  | 0 |  |  | základní |  | 0 | 0 | 0 | 0 | 0 | 16 | K | 1 | ROZPOCET | 0 | 0 | 0 | 0 | 0 | 1 | 0 | 16 | 122
62 | K | Pol22 | Montážní a upevňovací materiál (objímky, nosné profily, vruty, šrouby, těsnění, lepicí a sdrhovací pásky,…) | soubor | 1 |  | 0 |  |  | základní |  | 0 | 0 | 0 | 0 | 0 | 16 | K | 1 | ROZPOCET | 0 | 0 | 0 | 0 | 0 | 1 | 0 | 16 | 124
| D | D5 | Zařízení č. 5 – přirozené větrání Technické místnosti |  |  |  | 0 |  |  |  |  | 0 |  | 0 |  | 0 | 1 | D | 0 | ROZPOCET | [6 empty] | 0
63 | K | 5.1 | Protidešťová mřížka venkovní, plast, na potrubí pr. 100 mm, barva dle výběru investora | kus | 2 |  | 0 |  |  | základní |  | 0 | 0 | 0 | 0 | 0 | 16 | K | 1 | ROZPOCET | 0 | 0 | 0 | 0 | 0 | 1 | 0 | 16 | 126
64 | K | Pol18 | Potrubí Spiro pr. 100 mm, pozinkovaný plech, třída těsnosti D dle ČSN EN 12237, včetně prořezu a tvarovek | m | 2 |  | 0 |  |  | základní |  | 0 | 0 | 0 | 0 | 0 | 16 | K | 1 | ROZPOCET | 0 | 0 | 0 | 0 | 0 | 1 | 0 | 16 | 128
65 | K | Pol23 | Montážní a upevňovací materiál (objímky, nosné profily, vruty, šrouby, těsnění, lepicí a sdrhovací pásky,…) | soubor | 1 |  | 0 |  |  | základní |  | 0 | 0 | 0 | 0 | 0 | 16 | K | 1 | ROZPOCET | 0 | 0 | 0 | 0 | 0 | 1 | 0 | 16 | 130
| D | D6 | Montáže zařízení: |  |  |  | 0 |  |  |  |  | 0 |  | 0 |  | 0 | 1 | D | 0 | ROZPOCET | [6 empty] | 0
66 | K | Pol24 | Montáž nového zařízení | soubor | 1 |  | 0 |  |  | základní |  | 0 | 0 | 0 | 0 | 0 | 16 | K | 1 | ROZPOCET | 0 | 0 | 0 | 0 | 0 | 1 | 0 | 16 | 132
67 | K | Pol25 | Tlaková zkouška chladicího zařízení | soubor | 2 |  | 0 |  |  | základní |  | 0 | 0 | 0 | 0 | 0 | 16 | K | 1 | ROZPOCET | 0 | 0 | 0 | 0 | 0 | 1 | 0 | 16 | 134
68 | K | Pol26 | Uvedení zařízení do provozu, včetně vyhotovení protokolu | soubor | 1 |  | 0 |  |  | základní |  | 0 | 0 | 0 | 0 | 0 | 16 | K | 1 | ROZPOCET | 0 | 0 | 0 | 0 | 0 | 1 | 0 | 16 | 136
69 | K | Pol27 | Měření a nastavení průtoků vzduchu, včetně vyhotovení protokolu | soubor | 1 |  | 0 |  |  | základní |  | 0 | 0 | 0 | 0 | 0 | 16 | K | 1 | ROZPOCET | 0 | 0 | 0 | 0 | 0 | 1 | 0 | 16 | 138
70 | K | Pol28 | Zaškolení obsluhy | soubor | 1 |  | 0 |  |  | základní |  | 0 | 0 | 0 | 0 | 0 | 16 | K | 1 | ROZPOCET | 0 | 0 | 0 | 0 | 0 | 1 | 0 | 16 | 140
71 | K | Pol29 | Vypracování provozního řádu | soubor | 1 |  | 0 |  |  | základní |  | 0 | 0 | 0 | 0 | 0 | 16 | K | 1 | ROZPOCET | 0 | 0 | 0 | 0 | 0 | 1 | 0 | 16 | 142
72 | K | Pol30 | Dokumentace skutečného provedení stavby | soubor | 1 |  | 0 |  |  | základní |  | 0 | 0 | 0 | 0 | 0 | 16 | K | 1 | ROZPOCET | 0 | 0 | 0 | 0 | 0 | 1 | 0 | 16 | 144

## VK - Vnější rozvody vody ...
{30cdd255-9809-4baf-a09f-29c055a6fa30}
2
| KRYCÍ LIST SOUPISU PRACÍ | [7 empty] | v --- níže se nacházejí doplnkové a pomocné údaje k sestavám --- v | [8 empty] | False
Stavba:
Odstranění havarijního stavu, rekonstrukce a zajištění energ. úspor objektu Tylův dům
Objekt:
VK - Vnější rozvody vody a kanalizace
| KSO: |  |  |  |  | CC-CZ:
| Místo: |  | Tylova 507, Kutná Hora |  |  | Datum: | Vyplň údaj
| Zadavatel: |  |  |  |  | IČ:
|  | České muzeum stříbra p.o. |  |  |  | DIČ:
| Uchazeč: |  |  |  |  | IČ: | Vyplň údaj
|  | Vyplň údaj |  |  |  | DIČ: | Vyplň údaj
| Projektant: |  |  |  |  | IČ:
|  | Energy Benefit Centre a.s. |  |  |  | DIČ:
| Zpracovatel: |  |  |  |  | IČ:
DIČ:
Poznámka:
NEDÍLNOU SOUČÁSTÍ VÝKAZU VÝMĚR / ROZPOČTU JE PROJEKTOVÁ DOKUMENTACE STAVBY. Cenová úroveň 1Q 2024.
| Cena bez DPH | [5 empty] | 0
|  |  | Základ daně |  |  | Sazba daně | Výše daně
| DPH | základní | 0 |  |  | 21% | 0
|  | snížená | 0 |  |  | 15% | 0
|  | zákl. přenesená | 0 |  |  | 21% | 0
|  | sníž. přenesená | 0 |  |  | 15% | 0
|  | nulová | 0 |  |  | 0% | 0
| Cena s DPH |  |  | v | CZK |  | 0
REKAPITULACE ČLENĚNÍ SOUPISU PRACÍ
Stavba:
Odstranění havarijního stavu, rekonstrukce a zajištění energ. úspor objektu Tylův dům
Objekt:
VK - Vnější rozvody vody a kanalizace
Místo: |  |  | Tylova 507, Kutná Hora |  |  | Datum: | Vyplň údaj
Zadavatel: |  |  | České muzeum stříbra p.o. |  |  | Projektant: | Energy Benefit Centre a.s.
Uchazeč: |  |  | Vyplň údaj |  |  | Zpracovatel:
Kód dílu - Popis | [6 empty] | Cena celkem [CZK]
Náklady stavby celkem | [6 empty] | 0 | [11 empty] | -1
| 1 - Zemní práce | [5 empty] | 0
| 2 - Trubní vedení - kanalizace | [5 empty] | 0
| 3 - Trubní vedení - vodovod | [5 empty] | 0
| 99 - Staveništní přesun hmot | [5 empty] | 0
| M46 - Zemní práce při montážích | [5 empty] | 0
| D1 - VRN + práce | [5 empty] | 0
SOUPIS PRACÍ
Stavba:
Odstranění havarijního stavu, rekonstrukce a zajištění energ. úspor objektu Tylův dům
Objekt:
VK - Vnější rozvody vody a kanalizace
Místo: |  |  | Tylova 507, Kutná Hora |  |  | Datum: | Vyplň údaj
Zadavatel: |  |  | České muzeum stříbra p.o. |  |  | Projektant: | Energy Benefit Centre a.s.
Uchazeč: |  |  | Vyplň údaj |  |  | Zpracovatel:
PČ | Typ | Kód | Popis | MJ | Množství | J.cena [CZK] | Cena celkem [CZK] | Cenová soustava |  | DPH | J. Nh [h] | Nh celkem [h] | J. hmotnost [t] | Hmotnost celkem [t] | J. suť [t] | Suť Celkem [t]
Náklady soupisu celkem | [6 empty] | 0 |  |  |  |  | 0 |  | 0 |  | 0 |  | D | -1 | [7 empty] | 0
| D | 1 | Zemní práce |  |  |  | 0 |  |  |  |  | 0 |  | 0 |  | 0 | 1 | D | 0 | ROZPOCET | [6 empty] | 0
1 | K | 130.VK.001 | Příplatek za ztížené hloubení v blízkosti vedení | m3 | 10 |  | 0 |  |  | základní |  | 0 | 0 | 0 | 0 | 0 | 4 | K | 1 | ROZPOCET | 0 | 0 | 0 | 0 | 0 | 1 | 0 | 4 | 2
2 | K | 130.VK.002 | Zřízení příložného pažení stěn výkopu hl do 2,5 m | m2 | 210 |  | 0 |  |  | základní |  | 0 | 0 | 0 | 0 | 0 | 4 | K | 1 | ROZPOCET | 0 | 0 | 0 | 0 | 0 | 1 | 0 | 4 | 4
3 | K | 130.VK.003 | Odstranění příložného pažení stěn hl do 2,5 m | m2 | 210 |  | 0 |  |  | základní |  | 0 | 0 | 0 | 0 | 0 | 4 | K | 1 | ROZPOCET | 0 | 0 | 0 | 0 | 0 | 1 | 0 | 4 | 6
4 | K | 130.VK.004 | Hloubení rýh š do 600 mm v hornině tř. 3 objemu do 100 m3 | m3 | 95 |  | 0 |  |  | základní |  | 0 | 0 | 0 | 0 | 0 | 4 | K | 1 | ROZPOCET | 0 | 0 | 0 | 0 | 0 | 1 | 0 | 4 | 8
5 | K | 130.VK.005 | Svislé přemístění výkopku z horniny tř. 1 až 4 hl výkopu do 2,5 m | m3 | 95 |  | 0 |  |  | základní |  | 0 | 0 | 0 | 0 | 0 | 4 | K | 1 | ROZPOCET | 0 | 0 | 0 | 0 | 0 | 1 | 0 | 4 | 10
6 | K | 130.VK.006 | Vodorovné přemístění do 50 m výkopku z horniny tř. 1 až 4 | m3 | 95 |  | 0 |  |  | základní |  | 0 | 0 | 0 | 0 | 0 | 4 | K | 1 | ROZPOCET | 0 | 0 | 0 | 0 | 0 | 1 | 0 | 4 | 12
7 | K | 130.VK.007 | Uložení sypaniny na pozemku investora | m3 | 23 |  | 0 |  |  | základní |  | 0 | 0 | 0 | 0 | 0 | 4 | K | 1 | ROZPOCET | 0 | 0 | 0 | 0 | 0 | 1 | 0 | 4 | 14
8 | K | 130.VK.008 | Zásyp jam, šachet rýh nebo kolem objektů sypaninou se zhutněním | m3 | 75 |  | 0 |  |  | základní |  | 0 | 0 | 0 | 0 | 0 | 4 | K | 1 | ROZPOCET | 0 | 0 | 0 | 0 | 0 | 1 | 0 | 4 | 16
9 | K | 130.VK.009 | Obsyp potrubí bez prohození sypaniny z hornin tř. 1 až 4 uloženým do 3 m od kraje výkopu | m3 | 46 |  | 0 |  |  | základní |  | 0 | 0 | 0 | 0 | 0 | 4 | K | 1 | ROZPOCET | 0 | 0 | 0 | 0 | 0 | 1 | 0 | 4 | 18
10 | K | 130.VK.010 | štěrkopísek frakce 0-16 B | t | 44 |  | 0 |  |  | základní |  | 0 | 0 | 0 | 0 | 0 | 4 | K | 1 | ROZPOCET | 0 | 0 | 0 | 0 | 0 | 1 | 0 | 4 | 20
11 | K | 130.VK.011 | Lože pod potrubí otevřený výkop ze štěrkodrtě | m3 | 23 |  | 0 |  |  | základní |  | 0 | 0 | 0 | 0 | 0 | 4 | K | 1 | ROZPOCET | 0 | 0 | 0 | 0 | 0 | 1 | 0 | 4 | 22
12 | K | 130.VK.012 | Likvidace stávajícího vybouraného betonu, živice vč. odvozu na skládku a skládkovného | m3 | 22.5 |  | 0 |  |  | základní |  | 0 | 0 | 0 | 0 | 0 | 4 | K | 1 | ROZPOCET | 0 | 0 | 0 | 0 | 0 | 1 | 0 | 4 | 24
13 | K | 130.VK.013 | Vybourání živičného / betonového krytu vč. kufru | m2 | 45 |  | 0 |  |  | základní |  | 0 | 0 | 0 | 0 | 0 | 4 | K | 1 | ROZPOCET | 0 | 0 | 0 | 0 | 0 | 1 | 0 | 4 | 26
14 | K | 130.VK.014 | Obnova povrchu - živice / betonu vč. kufru | m2 | 45 |  | 0 |  |  | základní |  | 0 | 0 | 0 | 0 | 0 | 4 | K | 1 | ROZPOCET | 0 | 0 | 0 | 0 | 0 | 1 | 0 | 4 | 28
| D | 2 | Trubní vedení - kanalizace |  |  |  | 0 |  |  |  |  | 0 |  | 0 |  | 0 | 1 | D | 0 | ROZPOCET | [6 empty] | 0
15 | K | 871.VK.001 | D+M potrubí drenážní DN125 | m | 30 |  | 0 |  |  | základní |  | 0 | 0 | 0 | 0 | 0 | 4 | K | 1 | ROZPOCET | 0 | 0 | 0 | 0 | 0 | 1 | 0 | 4 | 30
16 | K | 871.VK.002 | D+M potrubí PVC KG SN8 DN 125 | m | 10 |  | 0 |  |  | základní |  | 0 | 0 | 0 | 0 | 0 | 4 | K | 1 | ROZPOCET | 0 | 0 | 0 | 0 | 0 | 1 | 0 | 4 | 32
17 | K | 871.VK.003 | D+M potrubí PVC KG SN8 DN 150 | m | 20 |  | 0 |  |  | základní |  | 0 | 0 | 0 | 0 | 0 | 4 | K | 1 | ROZPOCET | 0 | 0 | 0 | 0 | 0 | 1 | 0 | 4 | 34
18 | K | 871.VK.004 | D+M potrubí PVC KG SN8 DN 200 - přípojka jednotné kanalizace | m | 5 |  | 0 |  |  | základní |  | 0 | 0 | 0 | 0 | 0 | 4 | K | 1 | ROZPOCET | 0 | 0 | 0 | 0 | 0 | 1 | 0 | 4 | 36
19 | K | 871.VK.005 | Napojení na stávající stoku | kus | 1 |  | 0 |  |  | základní |  | 0 | 0 | 0 | 0 | 0 | 4 | K | 1 | ROZPOCET | 0 | 0 | 0 | 0 | 0 | 1 | 0 | 4 | 38
20 | K | 871.VK.006 | D+M Lapač střešních splavenin | kus | 3 |  | 0 |  |  | základní |  | 0 | 0 | 0 | 0 | 0 | 4 | K | 1 | ROZPOCET | 0 | 0 | 0 | 0 | 0 | 1 | 0 | 4 | 40
21 | K | 871.VK.007 | D+M Šachta plastová d315 s plynotěsným pokopem B125 | kus | 3 |  | 0 |  |  | základní |  | 0 | 0 | 0 | 0 | 0 | 4 | K | 1 | ROZPOCET | 0 | 0 | 0 | 0 | 0 | 1 | 0 | 4 | 42
22 | K | 871.VK.008 | D+M Šachta plastová d600 s plynotěsným pokopem B125 do vnitřní zádlažby | kus | 1 |  | 0 |  |  | základní |  | 0 | 0 | 0 | 0 | 0 | 4 | K | 1 | ROZPOCET | 0 | 0 | 0 | 0 | 0 | 1 | 0 | 4 | 44
23 | K | 871.VK.009 | Součinnost se správcem kanalizace | kus | 1 |  | 0 |  |  | základní |  | 0 | 0 | 0 | 0 | 0 | 4 | K | 1 | ROZPOCET | 0 | 0 | 0 | 0 | 0 | 1 | 0 | 4 | 46
24 | K | 871.VK.010 | Zkouška těsnosti potrubí kanalizace vodou | m | 65 |  | 0 |  |  | základní |  | 0 | 0 | 0 | 0 | 0 | 4 | K | 1 | ROZPOCET | 0 | 0 | 0 | 0 | 0 | 1 | 0 | 4 | 48
| D | 3 | Trubní vedení - vodovod |  |  |  | 0 |  |  |  |  | 0 |  | 0 |  | 0 | 1 | D | 0 | ROZPOCET | [6 empty] | 0
25 | K | 872.VK.001 | Potrubí lPEd32 - vodovodní přípojka | m | 25 |  | 0 |  |  | základní |  | 0 | 0 | 0 | 0 | 0 | 4 | K | 1 | ROZPOCET | 0 | 0 | 0 | 0 | 0 | 1 | 0 | 4 | 50
26 | K | 872.VK.002 | Folie | m | 20 |  | 0 |  |  | základní |  | 0 | 0 | 0 | 0 | 0 | 4 | K | 1 | ROZPOCET | 0 | 0 | 0 | 0 | 0 | 1 | 0 | 4 | 52
27 | K | 872.VK.003 | CYY 1,5mm2 | m | 30 |  | 0 |  |  | základní |  | 0 | 0 | 0 | 0 | 0 | 4 | K | 1 | ROZPOCET | 0 | 0 | 0 | 0 | 0 | 1 | 0 | 4 | 54
28 | K | 872.VK.004 | Vodoměrná sestava | kus | 1 |  | 0 |  |  | základní |  | 0 | 0 | 0 | 0 | 0 | 4 | K | 1 | ROZPOCET | 0 | 0 | 0 | 0 | 0 | 1 | 0 | 4 | 56
29 | K | 872.VK.005 | Navrtávací pas, šoupě 1", zemní souprava, poklop D400 | kus | 1 |  | 0 |  |  | základní |  | 0 | 0 | 0 | 0 | 0 | 4 | K | 1 | ROZPOCET | 0 | 0 | 0 | 0 | 0 | 1 | 0 | 4 | 58
30 | K | 872.VK.006 | Součinnost se správcem vodovodu | kus | 1 |  | 0 |  |  | základní |  | 0 | 0 | 0 | 0 | 0 | 4 | K | 1 | ROZPOCET | 0 | 0 | 0 | 0 | 0 | 1 | 0 | 4 | 60
31 | K | 872.VK.007 | Zkouška těsnosti potrubí vodovodu | m | 25 |  | 0 |  |  | základní |  | 0 | 0 | 0 | 0 | 0 | 4 | K | 1 | ROZPOCET | 0 | 0 | 0 | 0 | 0 | 1 | 0 | 4 | 62
| D | 99 | Staveništní přesun hmot |  |  |  | 0 |  |  |  |  | 0 |  | 0 |  | 0 | 1 | D | 0 | ROZPOCET | [6 empty] | 0
32 | K | 998.VK.001 | Přesun hmot, trubní vedení plastová, otevř. výkop | t | 30 |  | 0 |  |  | základní |  | 0 | 0 | 0 | 0 | 0 | 4 | K | 1 | ROZPOCET | 0 | 0 | 0 | 0 | 0 | 1 | 0 | 4 | 64
| D | M46 | Zemní práce při montážích |  |  |  | 0 |  |  |  |  | 0 |  | 0 |  | 0 | 1 | D | 0 | ROZPOCET | [6 empty] | 0
33 | K | 946.VK.001 | Zakrytí výstražnou folií PVC, šířka 33 cm | m | 90 |  | 0 |  |  | základní |  | 0 | 0 | 0 | 0 | 0 | 4 | K | 1 | ROZPOCET | 0 | 0 | 0 | 0 | 0 | 1 | 0 | 4 | 66
| D | D1 | VRN + práce |  |  |  | 0 |  |  |  |  | 0 |  | 0 |  | 0 | 1 | D | 0 | ROZPOCET | [6 empty] | 0
34 | K | VRN.VK.001 | Geodetické vytyčení a zaměření | kus | 1 |  | 0 |  |  | základní |  | 0 | 0 | 0 | 0 | 0 | 4 | K | 1 | ROZPOCET | 0 | 0 | 0 | 0 | 0 | 1 | 0 | 4 | 68

## VON - Vedlejší a ostatní ...
{dffd1f14-d826-4a0f-acec-af763d68dd70}
2
| KRYCÍ LIST SOUPISU PRACÍ | [7 empty] | v --- níže se nacházejí doplnkové a pomocné údaje k sestavám --- v | [8 empty] | False
Stavba:
Odstranění havarijního stavu, rekonstrukce a zajištění energ. úspor objektu Tylův dům
Objekt:
VON - Vedlejší a ostatní náklady
| KSO: |  |  |  |  | CC-CZ:
| Místo: |  | Tylova 507, Kutná Hora |  |  | Datum: | Vyplň údaj
| Zadavatel: |  |  |  |  | IČ:
|  | České muzeum stříbra p.o. |  |  |  | DIČ:
| Uchazeč: |  |  |  |  | IČ: | Vyplň údaj
|  | Vyplň údaj |  |  |  | DIČ: | Vyplň údaj
| Projektant: |  |  |  |  | IČ:
|  | Energy Benefit Centre a.s. |  |  |  | DIČ:
| Zpracovatel: |  |  |  |  | IČ:
DIČ:
Poznámka:
| Cena bez DPH | [5 empty] | 0
|  |  | Základ daně |  |  | Sazba daně | Výše daně
| DPH | základní | 0 |  |  | 21% | 0
|  | snížená | 0 |  |  | 15% | 0
|  | zákl. přenesená | 0 |  |  | 21% | 0
|  | sníž. přenesená | 0 |  |  | 15% | 0
|  | nulová | 0 |  |  | 0% | 0
| Cena s DPH |  |  | v | CZK |  | 0
REKAPITULACE ČLENĚNÍ SOUPISU PRACÍ
Stavba:
Odstranění havarijního stavu, rekonstrukce a zajištění energ. úspor objektu Tylův dům
Objekt:
VON - Vedlejší a ostatní náklady
Místo: |  |  | Tylova 507, Kutná Hora |  |  | Datum: | Vyplň údaj
Zadavatel: |  |  | České muzeum stříbra p.o. |  |  | Projektant: | Energy Benefit Centre a.s.
Uchazeč: |  |  | Vyplň údaj |  |  | Zpracovatel:
Kód dílu - Popis | [6 empty] | Cena celkem [CZK]
Náklady stavby celkem | [6 empty] | 0 | [11 empty] | -1
| VRN - Vedlejší rozpočtové náklady | [5 empty] | 0
| VRN1 - Průzkumné, geodetické a projektové práce | [5 empty] | 0
| VRN3 - Zařízení staveniště | [5 empty] | 0
| VRN4 - Inženýrská činnost | [5 empty] | 0
| VRN5 - Finanční náklady | [5 empty] | 0
| VRN9 - Ostatní náklady | [5 empty] | 0
SOUPIS PRACÍ
Stavba:
Odstranění havarijního stavu, rekonstrukce a zajištění energ. úspor objektu Tylův dům
Objekt:
VON - Vedlejší a ostatní náklady
Místo: |  |  | Tylova 507, Kutná Hora |  |  | Datum: | Vyplň údaj
Zadavatel: |  |  | České muzeum stříbra p.o. |  |  | Projektant: | Energy Benefit Centre a.s.
Uchazeč: |  |  | Vyplň údaj |  |  | Zpracovatel:
PČ | Typ | Kód | Popis | MJ | Množství | J.cena [CZK] | Cena celkem [CZK] | Cenová soustava |  | DPH | J. Nh [h] | Nh celkem [h] | J. hmotnost [t] | Hmotnost celkem [t] | J. suť [t] | Suť Celkem [t]
Náklady soupisu celkem | [6 empty] | 0 |  |  |  |  | 0 |  | 0 |  | 0 |  | D | -1 | [7 empty] | 0
| D | VRN | Vedlejší rozpočtové náklady |  |  |  | 0 |  |  |  |  | 0 |  | 0 |  | 0 | 5 | D | 0 | ROZPOCET | [6 empty] | 0
| D | VRN1 | Průzkumné, geodetické a projektové práce |  |  |  | 0 |  |  |  |  | 0 |  | 0 |  | 0 | 5 | D | 1 | ROZPOCET | [6 empty] | 0
1 | K | 012002000 | Geodetické práce-vytýčení inžen. sítí | soubor | 1 |  | 0 | CS ÚRS 2024 01 |  | základní |  | 0 | 0 | 0 | 0 | 0 | 1024 | K | 2 | ROZPOCET | 0 | 0 | 0 | 0 | 0 | 1 | 0 | 1024 | 1700495104
| Online PSC |  | https://podminky.urs.cz/item/CS_URS_2024_01/012002000 | [14 empty] | Online PSC | 2
2 | K | 013002000 | Projektové práce-dokumentace skutečného provedení | soubor | 1 |  | 0 | CS ÚRS 2024 01 |  | základní |  | 0 | 0 | 0 | 0 | 0 | 1024 | K | 2 | ROZPOCET | 0 | 0 | 0 | 0 | 0 | 1 | 0 | 1024 | -1125990443
| Online PSC |  | https://podminky.urs.cz/item/CS_URS_2024_01/013002000 | [14 empty] | Online PSC | 2
| D | VRN3 | Zařízení staveniště |  |  |  | 0 |  |  |  |  | 0 |  | 0 |  | 0 | 5 | D | 1 | ROZPOCET | [6 empty] | 0
3 | K | 031002000 | Související práce pro zařízení staveniště-zabezpečení sousedních objektů | soubor | 1 |  | 0 | CS ÚRS 2024 01 |  | základní |  | 0 | 0 | 0 | 0 | 0 | 1024 | K | 2 | ROZPOCET | 0 | 0 | 0 | 0 | 0 | 1 | 0 | 1024 | 1024555573
| Online PSC |  | https://podminky.urs.cz/item/CS_URS_2024_01/031002000 | [14 empty] | Online PSC | 2
4 | K | 032002000 | Vybavení staveniště-mobilní WC,sklad,kancelář,zdvihací mechanizmy | soubor | 1 |  | 0 | CS ÚRS 2024 01 |  | základní |  | 0 | 0 | 0 | 0 | 0 | 1024 | K | 2 | ROZPOCET | 0 | 0 | 0 | 0 | 0 | 1 | 0 | 1024 | 1813806994
| Online PSC |  | https://podminky.urs.cz/item/CS_URS_2024_01/032002000 | [14 empty] | Online PSC | 2
5 | K | 033002000 | Připojení staveniště na inženýrské sítě-voda,elektro | soubor | 1 |  | 0 | CS ÚRS 2024 01 |  | základní |  | 0 | 0 | 0 | 0 | 0 | 1024 | K | 2 | ROZPOCET | 0 | 0 | 0 | 0 | 0 | 1 | 0 | 1024 | -1849525414
| Online PSC |  | https://podminky.urs.cz/item/CS_URS_2024_01/033002000 | [14 empty] | Online PSC | 2
6 | K | 034002000 | Zabezpečení staveniště-provizorní oplocení,výkopové práce | soubor | 1 |  | 0 | CS ÚRS 2024 01 |  | základní |  | 0 | 0 | 0 | 0 | 0 | 1024 | K | 2 | ROZPOCET | 0 | 0 | 0 | 0 | 0 | 1 | 0 | 1024 | 1752810597
| Online PSC |  | https://podminky.urs.cz/item/CS_URS_2024_01/034002000 | [14 empty] | Online PSC | 2
7 | K | 035002000 | Pronájmy ploch, objektů | soubor | 1 |  | 0 | CS ÚRS 2024 01 |  | základní |  | 0 | 0 | 0 | 0 | 0 | 1024 | K | 2 | ROZPOCET | 0 | 0 | 0 | 0 | 0 | 1 | 0 | 1024 | -422857018
| Online PSC |  | https://podminky.urs.cz/item/CS_URS_2024_01/035002000 | [14 empty] | Online PSC | 2
8 | K | 039002000 | Zrušení zařízení staveniště | soubor | 1 |  | 0 | CS ÚRS 2024 01 |  | základní |  | 0 | 0 | 0 | 0 | 0 | 1024 | K | 2 | ROZPOCET | 0 | 0 | 0 | 0 | 0 | 1 | 0 | 1024 | 1798701665
| Online PSC |  | https://podminky.urs.cz/item/CS_URS_2024_01/039002000 | [14 empty] | Online PSC | 2
| D | VRN4 | Inženýrská činnost |  |  |  | 0 |  |  |  |  | 0 |  | 0 |  | 0 | 5 | D | 1 | ROZPOCET | [6 empty] | 0
9 | K | 043002000 | Zkoušky a ostatní měření | soubor | 1 |  | 0 | CS ÚRS 2024 01 |  | základní |  | 0 | 0 | 0 | 0 | 0 | 1024 | K | 2 | ROZPOCET | 0 | 0 | 0 | 0 | 0 | 1 | 0 | 1024 | -1880438540
| Online PSC |  | https://podminky.urs.cz/item/CS_URS_2024_01/043002000 | [14 empty] | Online PSC | 2
| D | VRN5 | Finanční náklady |  |  |  | 0 |  |  |  |  | 0 |  | 0 |  | 0 | 5 | D | 1 | ROZPOCET | [6 empty] | 0
10 | K | 052002000 | Náklady na komplikovanější provádění, zkoušky, projednání s NPÚ apod. z důvodu, že se jedná o kulturní památku | soubor | 1 |  | 0 | CS ÚRS 2024 01 |  | základní |  | 0 | 0 | 0 | 0 | 0 | 1024 | K | 2 | ROZPOCET | 0 | 0 | 0 | 0 | 0 | 1 | 0 | 1024 | 444345978
| Online PSC |  | https://podminky.urs.cz/item/CS_URS_2024_01/052002000 | [14 empty] | Online PSC | 2
| D | VRN9 | Ostatní náklady |  |  |  | 0 |  |  |  |  | 0 |  | 0 |  | 0 | 5 | D | 1 | ROZPOCET | [6 empty] | 0
11 | K | 091002000 | Ostatní náklady související s objektem-stacionární jeřáb | soubor | 1 |  | 0 | CS ÚRS 2024 01 |  | základní |  | 0 | 0 | 0 | 0 | 0 | 1024 | K | 2 | ROZPOCET | 0 | 0 | 0 | 0 | 0 | 1 | 0 | 1024 | -1615392850
| Online PSC |  | https://podminky.urs.cz/item/CS_URS_2024_01/091002000 | [14 empty] | Online PSC | 2

## Seznam figur
SEZNAM FIGUR
Kód: | EBC12
Stavba: | Odstranění havarijního stavu, rekonstrukce a zajištění energ. úspor objektu Tylův dům
Datum: | Vyplň údaj
Kód | Popis | MJ | Výměra
AR | Stavební a konstrukční část
F01 | podlaha skladba F01 dlažba |  | 213.51
F01 | "1np"194,1*1,1 |  | 213.51
Použití figury:
771531047 | Montáž podlahy z dlaždic cihelných lepením flexibilním lepidlem do 25 ks/m2 | m2 | 461.93
631311126 | Mazanina tl přes 80 do 120 mm z betonu prostého bez zvýšených nároků na prostředí tř. C 25/30 | m3 | 21.351
631319173 | Příplatek k mazanině tl přes 80 do 120 mm za stržení povrchu spodní vrstvy před vložením výztuže | m3 | 21.351
631319239.1 | Příplatek k mazaninám za plastifikátor pro podlahové vytápění | m3 | 39.264
631362021 | Výztuž mazanin svařovanými sítěmi Kari | t | 1.532
632451254 | Potěr cementový samonivelační litý C30 tl přes 45 do 50 mm | m2 | 643.771
632451293 | Příplatek k cementovému samonivelačnímu litému potěru C30 ZKD 5 mm tl přes 50 mm | m2 | 4506.397
711141559 | Provedení izolace proti zemní vlhkosti pásy přitavením vodorovné NAIP | m2 | 479.322
713121121 | Montáž izolace tepelné podlah volně kladenými rohožemi, pásy, dílci, deskami 2 vrstvy | m2 | 457.711
771121011 | Nátěr penetrační na podlahu | m2 | 461.93
771531104.1 | Příplatek k cenám montáže podlahy z dlaždic cihelných za silnější vrstvu flexibilní lepící hmoty (5-10mm) | m2 | 461.93
919726125 | Geotextilie pro ochranu, separaci a filtraci netkaná měrná hm přes 800 do 1000 g/m2 | m2 | 465.94
949101111 | Lešení pomocné pro objekty pozemních staveb s lešeňovou podlahou v do 1,9 m zatížení do 150 kg/m2 | m2 | 645.965
952901111 | Vyčištění budov bytové a občanské výstavby při výšce podlaží do 4 m | m2 | 912.167
28375910 | deska EPS 150 pro konstrukce s vysokým zatížením λ=0,035 tl 60mm | m2 | 448.371
59631107 | dlažba ruční režná šestihranná 6b x130x30mm - podrobný popis Výpis povrchů ozn. P01 | kus | 11155.61
F02 | podlaha skladba F02 vlysy |  | 181.841
F02 | "2np"(21,98+27,94+17,18+26,61+7,51+5,01+23,53+22,22+13,33)*1,1 |  | 181.841
Použití figury:
775511611 | Podlahy z vlysů lepených tl do 22 mm š přes 60 do 70 mm dl přes 400 do 500 mm dub I - podrobný popis Výpis povrchů ozn. P04 | m2 | 181.841
631362021 | Výztuž mazanin svařovanými sítěmi Kari | t | 1.532
632451254 | Potěr cementový samonivelační litý C30 tl přes 45 do 50 mm | m2 | 643.771
632451293 | Příplatek k cementovému samonivelačnímu litému potěru C30 ZKD 5 mm tl přes 50 mm | m2 | 4506.397
635111311 | Násyp tl do 20 mm pod plovoucí nebo tepelně izolační vrstvy podlah z písku prosátého | m2 | 190.448
713121111 | Montáž izolace tepelné podlah volně kladenými rohožemi, pásy, dílci, deskami 1 vrstva | m2 | 190.448
775121111 | Vodou ředitelná penetrace savého podkladu skládaných podlah | m2 | 181.841
775141121 | Stěrka podlahová nivelační pro vyrovnání podkladu skládaných podlah pevnosti 30 MPa tl do 3 mm | m2 | 181.841
775591411 | Podlahy dřevěné, nátěr olejem a voskování | m2 | 181.841
919726125 | Geotextilie pro ochranu, separaci a filtraci netkaná měrná hm přes 800 do 1000 g/m2 | m2 | 465.94
949101111 | Lešení pomocné pro objekty pozemních staveb s lešeňovou podlahou v do 1,9 m zatížení do 150 kg/m2 | m2 | 645.965
952901111 | Vyčištění budov bytové a občanské výstavby při výšce podlaží do 4 m | m2 | 912.167
965082933 | Odstranění násypů pod podlahami tl do 200 mm pl přes 2 m2 | m3 | 37.651
28376555 | deska polystyrénová pro snížení kročejového hluku (max. zatížení 4 kN/m2) tl 50mm | m2 | 199.97
F02C | podlaha skladba F02 dlažba |  | 6.413
F02C | "2np"(5,83)*1,1 |  | 6.413
Použití figury:
771531047 | Montáž podlahy z dlaždic cihelných lepením flexibilním lepidlem do 25 ks/m2 | m2 | 461.93
631319239.1 | Příplatek k mazaninám za plastifikátor pro podlahové vytápění | m3 | 39.264
632451254 | Potěr cementový samonivelační litý C30 tl přes 45 do 50 mm | m2 | 643.771
632451293 | Příplatek k cementovému samonivelačnímu litému potěru C30 ZKD 5 mm tl přes 50 mm | m2 | 4506.397
635111311 | Násyp tl do 20 mm pod plovoucí nebo tepelně izolační vrstvy podlah z písku prosátého | m2 | 190.448
713121111 | Montáž izolace tepelné podlah volně kladenými rohožemi, pásy, dílci, deskami 1 vrstva | m2 | 190.448
771121011 | Nátěr penetrační na podlahu | m2 | 461.93
771531104.1 | Příplatek k cenám montáže podlahy z dlaždic cihelných za silnější vrstvu flexibilní lepící hmoty (5-10mm) | m2 | 461.93
919726125 | Geotextilie pro ochranu, separaci a filtraci netkaná měrná hm přes 800 do 1000 g/m2 | m2 | 465.94
949101111 | Lešení pomocné pro objekty pozemních staveb s lešeňovou podlahou v do 1,9 m zatížení do 150 kg/m2 | m2 | 645.965
952901111 | Vyčištění budov bytové a občanské výstavby při výšce podlaží do 4 m | m2 | 912.167
965082933 | Odstranění násypů pod podlahami tl do 200 mm pl přes 2 m2 | m3 | 37.651
28376555 | deska polystyrénová pro snížení kročejového hluku (max. zatížení 4 kN/m2) tl 50mm | m2 | 199.97
59631107 | dlažba ruční režná šestihranná 6b x130x30mm - podrobný popis Výpis povrchů ozn. P01 | kus | 11155.61
F03 | podlaha skladba F03 dlažba |  | 242.007
F03 | "půda"(222,73-F04+4,25+4,75+16,25+5,8)*1,1 |  | 242.007
Použití figury:
771531047 | Montáž podlahy z dlaždic cihelných lepením flexibilním lepidlem do 25 ks/m2 | m2 | 461.93
631319239.1 | Příplatek k mazaninám za plastifikátor pro podlahové vytápění | m3 | 39.264
632451254 | Potěr cementový samonivelační litý C30 tl přes 45 do 50 mm | m2 | 643.771
632451293 | Příplatek k cementovému samonivelačnímu litému potěru C30 ZKD 5 mm tl přes 50 mm | m2 | 4506.397
713121121 | Montáž izolace tepelné podlah volně kladenými rohožemi, pásy, dílci, deskami 2 vrstvy | m2 | 457.711
771121011 | Nátěr penetrační na podlahu | m2 | 461.93
771531104.1 | Příplatek k cenám montáže podlahy z dlaždic cihelných za silnější vrstvu flexibilní lepící hmoty (5-10mm) | m2 | 461.93
949101111 | Lešení pomocné pro objekty pozemních staveb s lešeňovou podlahou v do 1,9 m zatížení do 150 kg/m2 | m2 | 645.965
952901111 | Vyčištění budov bytové a občanské výstavby při výšce podlaží do 4 m | m2 | 912.167
28375908 | deska EPS 150 pro konstrukce s vysokým zatížením λ=0,035 tl 40mm | m2 | 254.107
28375909 | deska EPS 150 pro konstrukce s vysokým zatížením λ=0,035 tl 50mm | m2 | 258.714
59631107 | dlažba ruční režná šestihranná 6b x130x30mm - podrobný popis Výpis povrchů ozn. P01 | kus | 11155.61
F04 | skladba F04 - sklo |  | 33.774
F04 | "3np"8,36*(3,9+4,18)/2 |  | 33.774
Použití figury:
787.F04 | Zasklení podlahy sklem bezpečnostním tl. 60mm včetně olištování L profilem - skladba F04 | m2 | 33.774
771531047 | Montáž podlahy z dlaždic cihelných lepením flexibilním lepidlem do 25 ks/m2 | m2 | 461.93
952901111 | Vyčištění budov bytové a občanské výstavby při výšce podlaží do 4 m | m2 | 912.167
F05 | skladba F05 - kámen |  | 2.194
Použití figury:
411239211 | Zazdívka otvorů pl přes 1 do 4 m2 v klenbách cihlami tl do 150 mm | m2 | 2.194
635111311 | Násyp tl do 20 mm pod plovoucí nebo tepelně izolační vrstvy podlah z písku prosátého | m2 | 190.448
713121111 | Montáž izolace tepelné podlah volně kladenými rohožemi, pásy, dílci, deskami 1 vrstva | m2 | 190.448
713121121 | Montáž izolace tepelné podlah volně kladenými rohožemi, pásy, dílci, deskami 2 vrstvy | m2 | 457.711
949101111 | Lešení pomocné pro objekty pozemních staveb s lešeňovou podlahou v do 1,9 m zatížení do 150 kg/m2 | m2 | 645.965
952901111 | Vyčištění budov bytové a občanské výstavby při výšce podlaží do 4 m | m2 | 912.167
28375909 | deska EPS 150 pro konstrukce s vysokým zatížením λ=0,035 tl 50mm | m2 | 258.714
28376555 | deska polystyrénová pro snížení kročejového hluku (max. zatížení 4 kN/m2) tl 50mm | m2 | 199.97
F06 | skladba F06 - sklep |  | 80.4
F06 | "sklepení, kladeno do písku"80,4 |  | 80.4
Použití figury:
63621222.1 | Dlažba z ruční historické dlažby obdélníkové 290x140x30mm do písku | m2 | 80.4
635111132 | Násyp pod podlahy z drobného kameniva 0-4 s udusáním | m3 | 8.04
635111142 | Násyp pod podlahy z hrubého kameniva 16-32 s udusáním | m3 | 9.648
919726123 | Geotextilie pro ochranu, separaci a filtraci netkaná měrná hm přes 300 do 500 g/m2 | m2 | 176.88
952901111 | Vyčištění budov bytové a občanské výstavby při výšce podlaží do 4 m | m2 | 912.167
H01 | skladba H01 - vnitřní svislá izolace |  | 38.7
| "skladba H01 1np"(5,5+7,4)*3,0 |  | 38.7
H01 | Mezisoučet |  | 38.7
Použití figury:
711192201.H | Provedení a dodávka vodotěsné podkladní stěrky pro sanační omítky svislé, tl.10mm | m2 | 192.72
6121311.H | Těsnící malta vodotěsná kompenzující smrštění tl. 2mm | m2 | 96.36
612324111 | Sanační omítka podkladní vnitřních stěn nanášená ručně | m2 | 96.36
612325131 | Omítka sanační jádrová vnitřních stěn nanášená ručně | m2 | 96.36
612328131 | Sanační štuk vnitřních stěn tloušťky do 3 mm | m2 | 192.72
H02 | skladba H02 - svislá vnitřní izolace s přizdívkoui |  | 57.66
| "skladba H02 1np-2np"3,81*2,0+4,725*6,7+(3,585+2,98)*2,8 |  | 57.66
H02 | Mezisoučet |  | 57.66
Použití figury:
346244811 | Přizdívky izolační tl 65 mm z cihel dl 290 mm pevnosti P 10 až P 20 na MC 10 | m2 | 57.66
6121311.H | Těsnící malta vodotěsná kompenzující smrštění tl. 2mm | m2 | 96.36
612324111 | Sanační omítka podkladní vnitřních stěn nanášená ručně | m2 | 96.36
612325131 | Omítka sanační jádrová vnitřních stěn nanášená ručně | m2 | 96.36
612328131 | Sanační štuk vnitřních stěn tloušťky do 3 mm | m2 | 192.72
711192201.H | Provedení a dodávka vodotěsné podkladní stěrky pro sanační omítky svislé, tl.10mm | m2 | 192.72
H04 | skladba H04 - svislá izolace vnější |  | 98.42
H04 | "H04"(5,3+21,3)*3,7 |  | 98.42
Použití figury:
711142559 | Provedení izolace proti zemní vlhkosti pásy přitavením svislé NAIP | m2 | 220.2
622331111 | Cementová omítka hrubá jednovrstvá zatřená vnějších stěn nanášená ručně | m2 | 196.84
622331191 | Příplatek k cementové omítce vnějších stěn za každých dalších 5 mm tloušťky ručně | m2 | 196.84
711112001 | Provedení izolace proti zemní vlhkosti svislé za studena nátěrem penetračním | m2 | 98.42
711161215 | Izolace proti zemní vlhkosti nopovou fólií svislá, nopek v 20,0 mm, tl do 1,0 mm | m2 | 118.104
711491272 | Provedení doplňků izolace proti vodě na ploše svislé z textilií vrstva ochranná | m2 | 98.42
985131111 | Očištění ploch stěn, rubu kleneb a podlah tlakovou vodou | m2 | 98.42
985131311 | Ruční dočištění ploch stěn, rubu kleneb a podlah ocelových kartáči | m2 | 366.458
11163150 | lak penetrační asfaltový | t | 0.033
69311086 | geotextilie netkaná separační, ochranná, filtrační, drenážní PP 1000g/m2 | m2 | 118.104
izs | izolace svislá |  | 110.1
H04 | "H04"(5,3+21,3)*3,7 |  | 98.42
| "výtah"(2,2*2+2,0)*1,5+2,0*1,04 |  | 11.68
izs | Mezisoučet |  | 110.1
Použití figury:
711142559 | Provedení izolace proti zemní vlhkosti pásy přitavením svislé NAIP | m2 | 220.2
62855001 | pás asfaltový natavitelný modifikovaný SBS s vložkou z polyesterové rohože a spalitelnou PE fólií nebo jemnozrnným minerálním posypem na horním povrchu tl 4,0mm | m2 | 134.432
62856011 | pás asfaltový natavitelný modifikovaný SBS s vložkou z hliníkové fólie s textilií a spalitelnou PE fólií nebo jemnozrnným minerálním posypem na horním povrchu tl 4,0mm | m2 | 134.432
izv | izolace vodorovná |  | 239.661
| F01*1,1 |  | 234.861
| "výtah"2,4*2,0 |  | 4.8
izv | Mezisoučet |  | 239.661
Použití figury:
711141559 | Provedení izolace proti zemní vlhkosti pásy přitavením vodorovné NAIP | m2 | 479.322
711111001 | Provedení izolace proti zemní vlhkosti vodorovné za studena nátěrem penetračním | m2 | 239.661
11163150 | lak penetrační asfaltový | t | 0.072
62855001 | pás asfaltový natavitelný modifikovaný SBS s vložkou z polyesterové rohože a spalitelnou PE fólií nebo jemnozrnným minerálním posypem na horním povrchu tl 4,0mm | m2 | 279.325
62856011 | pás asfaltový natavitelný modifikovaný SBS s vložkou z hliníkové fólie s textilií a spalitelnou PE fólií nebo jemnozrnným minerálním posypem na horním povrchu tl 4,0mm | m2 | 279.325
R01 | skladba R01 - střecha světlíku |  | 37.353
R01 | "R01 střecha světlíku sklon cca 50, výpis klempířiny ozn. K03"(33,37-9,36)*1/cos(50) |  | 37.353
Použití figury:
764131403 | Krytina střechy rovné drážkováním ze svitků z Cu plechu rš 500 mm sklonu přes 30 do 60° | m2 | 37.353
712631111 | Provedení povlakové krytiny střech přes 30° podkladní vrstvy pásy na sucho samolepící | m2 | 37.353
713151157 | Montáž izolace tepelné střech šikmých přišroubované nad krokve z desek sklonu do 30° tl přes 180 do 200 mm | m2 | 48.559
762421025.2 | M+D skladby střechy světlíku dle skladby R01 ( mimo krytinu a tepelnou izolaci) | m2 | 48.559
28376544 | deska izolační PIR s oboustrannou hliníkovou fólií a doplňkovou hydroizolační vrstvou pro šikmé střechy λ=0,022 tl 200mm | m2 | 50.987
62853001 | pás asfaltový samolepicí modifikovaný SBS s vložkou ze skleněné tkaniny se spalitelnou fólií nebo jemnozrnným minerálním posypem nebo textilií na horním povrchu tl 4,0mm | m2 | 132.601
R02 | skladba R02 - úžlabí okolo světlíku |  | 76.419
R02 | "úžlabí R02 - odečteno z výkresu, výpis klempířiny ozn. K03"72,78*1,05 |  | 76.419
Použití figury:
764131401 | Krytina střechy rovné drážkováním ze svitků z Cu plechu rš 500 mm sklonu do 30° | m2 | 76.419
712431111 | Provedení povlakové krytiny střech přes 10° do 30° podkladní vrstvy pásy na sucho samolepící | m2 | 76.419
713151111 | Montáž izolace tepelné střech šikmých kladené volně mezi krokve rohoží, pásů, desek | m2 | 389.427
713151121 | Montáž izolace tepelné střech šikmých kladené pod krokve rohoží, pásů, desek | m2 | 778.855
762421025.3 | M+D skladby střechy okolo světlíku (úžlabí) dle skladby R02 (mimo krytinu a tepelnou izolaci) | m2 | 76.419
28329282 | fólie PE vyztužená Al vrstvou pro parotěsnou vrstvu 170g/m2 | m2 | 428.37
62853001 | pás asfaltový samolepicí modifikovaný SBS s vložkou ze skleněné tkaniny se spalitelnou fólií nebo jemnozrnným minerálním posypem nebo textilií na horním povrchu tl 4,0mm | m2 | 132.601
63153706 | deska tepelně izolační minerální univerzální λ=0,036-0,037 tl 100mm | m2 | 408.899
63153712 | deska tepelně izolační minerální univerzální λ=0,036-0,037 tl 150mm | m2 | 408.899
R03 | skladba R03 - hlavní střecha |  | 284.553
| "hlavní střecha R03" |  | 0
| 111,97*1/cos(45) |  | 158.349
| 10,24*1/cos(60) |  | 20.48
| 29,68*1/cos(39) |  | 38.191
| 55,32*1/cos(35) |  | 67.533
R03 | Součet |  | 284.553
Použití figury:
765114021 | Krytina keramická bobrovka režná šupinové krytí sklonu do 30° na sucho | m2 | 284.553
713151111 | Montáž izolace tepelné střech šikmých kladené volně mezi krokve rohoží, pásů, desek | m2 | 389.427
713151121 | Montáž izolace tepelné střech šikmých kladené pod krokve rohoží, pásů, desek | m2 | 778.855
762342311 | Montáž laťování na střechách složitých sklonu do 60° osové vzdálenosti do 150 mm | m2 | 284.553
762342511 | Montáž kontralatí na podklad bez tepelné izolace | m | 316.17
762421025.1 | M+D vnitřního obkladu podhledu střechy dle skladby R03 (pod izolací) | m2 | 313.008
765191021 | Montáž pojistné hydroizolační nebo parotěsné fólie kladené ve sklonu přes 20° s lepenými spoji na krokve | m2 | 284.553
28329036 | fólie difuzně propustná pro doplňkovou hydroizolační vrstvu, HDPE + PP vlákna s integrovanou samolepící páskou | m2 | 331.504
28329282 | fólie PE vyztužená Al vrstvou pro parotěsnou vrstvu 170g/m2 | m2 | 428.37
60514114 | řezivo jehličnaté lať impregnovaná dl 4 m | m3 | 4.174
60514114 | řezivo jehličnaté lať impregnovaná dl 4 m | m3 | 0.869
63153706 | deska tepelně izolační minerální univerzální λ=0,036-0,037 tl 100mm | m2 | 408.899
63153712 | deska tepelně izolační minerální univerzální λ=0,036-0,037 tl 150mm | m2 | 408.899
S01 | skladba S01 - svislá izolace půda |  | 232.11
S01 | "půda skladba S01 - odečteno z výkresu"87,1+73,11+71,9 |  | 232.11
Použití figury:
342241161 | Příčky z cihel plných dl 290 mm pevnosti P 7,5 až 15 na MC tl 65 mm | m2 | 232.11
612131101 | Cementový postřik vnitřních stěn nanášený celoplošně ručně | m2 | 1638.053
612321111.1 | Vápenocementová omítka hrubá špachtlovaná vnitřních stěn nanášená ručně | m2 | 232.11
612321191 | Příplatek k vápenocementové omítce vnitřních stěn za každých dalších 5 mm tloušťky ručně | m2 | 4682.049
713134113 | Tepelná foukaná izolace celulózová vlákna stěn tl přes 200 do 250 mm | m3 | 51.064
978013191 | Otlučení vápenných nebo vápenocementových omítek vnitřních ploch stěn s vyškrabáním spar, s očištěním zdiva, v rozsahu přes 50 do 100 % | m2 | 1599.053
S04k | omítka stropu - klenby |  | 268.038
| "1np"(194,1-9,16)*1,25 |  | 231.175
| "2np"(21,98+7,51)*1,25 |  | 36.863
S04k | Součet |  | 268.038
Použití figury:
611321123 | Vápenocementová omítka hladká jednovrstvá vnitřních kleneb nebo skořepin nanášená ručně | m2 | 268.038
611131101 | Cementový postřik vnitřních stropů nanášený celoplošně ručně | m2 | 268.038
611142001 | Pletivo sklovláknité vnitřních stropů vtlačené do tmelu | m2 | 254.261
611321134.1 | Vápenocementový štuk vnitřních kleneb nebo skořepin tloušťky 4 mm ručně točený | m2 | 268.038
611321191 | Příplatek k vápenocementové omítce vnitřních stropů za každých dalších 5 mm tloušťky ručně | m2 | 804.114
978011191 | Otlučení (osekání) vnitřní vápenné nebo vápenocementové omítky stropů v rozsahu přes 50 do 100 % | m2 | 268.038
985131311 | Ruční dočištění ploch stěn, rubu kleneb a podlah ocelových kartáči | m2 | 366.458
S04s | omítka stěn |  | 1405.943
| "obvody odečteny z výkresu" |  | 0
| "1np"222,15*3,0 |  | 666.45
| "2np"238,815*3,5 |  | 835.853
| "odpočet sanační"-96,36 |  | -96.36
S04s | Součet |  | 1405.943
Použití figury:
612321121 | Vápenocementová omítka hladká jednovrstvá vnitřních stěn nanášená ručně | m2 | 1405.943
612131101 | Cementový postřik vnitřních stěn nanášený celoplošně ručně | m2 | 1638.053
612142001 | Pletivo sklovláknité vnitřních stěn vtlačené do tmelu | m2 | 421.783
612321131.1 | Vápenocementový štuk vnitřních stěn tloušťky 4 mm ručně točený | m2 | 1405.943
612321191 | Příplatek k vápenocementové omítce vnitřních stěn za každých dalších 5 mm tloušťky ručně | m2 | 4682.049
978013191 | Otlučení vápenných nebo vápenocementových omítek vnitřních ploch stěn s vyškrabáním spar, s očištěním zdiva, v rozsahu přes 50 do 100 % | m2 | 1599.053
S04T | omítka rovný strop 2np |  | 173.85
| "2np"203,34-21,98-7,51 |  | 173.85
S04T | Součet |  | 173.85
Použití figury:
611325413 | Oprava vnitřní vápenocementové hladké omítky stropů v rozsahu plochy přes 30 do 50 % | m2 | 173.85
611142001 | Pletivo sklovláknité vnitřních stropů vtlačené do tmelu | m2 | 254.261
611321131.1 | Vápenocementový štuk vnitřních rovných stropů tloušťky 4 mm ručně točený | m2 | 173.85
978012161 | Otlučení (osekání) vnitřní vápenné nebo vápenocementové omítky stropů rákosových v rozsahu přes 30 do 50 % | m2 | 173.85
ZP1 | skladba ZP1 - před vstupem |  | 10.784
ZP1 | "ozn. P15 - kostky zpětně použít - skladba ZP1" 6,74*1,6 |  | 10.784
Použití figury:
591211111 | Kladení dlažby z kostek drobných z kamene do lože z kameniva těženého tl 50 mm | m2 | 10.784
564720001 | Podklad z kameniva hrubého drceného vel. 8-16 mm plochy do 100 m2 tl 80 mm | m2 | 10.784
564751101 | Podklad z kameniva hrubého drceného vel. 32-63 mm plochy do 100 m2 tl 150 mm | m2 | 10.784

## Pokyny pro vyplnění
Struktura údajů, formát souboru a metodika pro zpracování
Struktura
Soubor je složen ze záložky Rekapitulace stavby a záložek s názvem soupisu prací pro jednotlivé objekty ve formátu XLSX. Každá ze záložek přitom obsahuje
ještě samostatné sestavy vymezené orámovaním a nadpisem sestavy.
Rekapitulace stavby obsahuje sestavu Rekapitulace stavby a Rekapitulace objektů stavby a soupisů prací.
V sestavě Rekapitulace stavby jsou uvedeny informace identifikující předmět veřejné zakázky na stavební práce, KSO, CC-CZ, CZ-CPV, CZ-CPA a rekapitulaci
celkové nabídkové ceny uchazeče.
Termínem "uchazeč" (resp. zhotovitel) se myslí "účastník zadávacího řízení" ve smyslu zákona o zadávání veřejných zakázek.
V sestavě Rekapitulace objektů stavby a soupisů prací je uvedena rekapitulace stavebních objektů, inženýrských objektů, provozních souborů,
vedlejších a ostatních nákladů a ostatních nákladů s rekapitulací nabídkové ceny za jednotlivé soupisy prací. Na základě údaje Typ je možné
identifikovat, zda se jedná o objekt nebo soupis prací pro daný objekt:
|  | STA | Stavební objekt pozemní
|  | ING | Stavební objekt inženýrský
|  | PRO | Provozní soubor
|  | VON | Vedlejší a ostatní náklady
|  | OST | Ostatní
|  | Soupis | Soupis prací pro daný typ objektu
Soupis prací pro jednotlivé objekty obsahuje sestavy Krycí list soupisu prací, Rekapitulace členění soupisu prací, Soupis prací. Za soupis prací může být považován
i objekt stavby v případě, že neobsahuje podřízenou zakázku.
Krycí list soupisu obsahuje rekapitulaci informací o předmětu veřejné zakázky ze sestavy Rekapitulace stavby, informaci o zařazení objektu do KSO,
CC-CZ, CZ-CPV, CZ-CPA a rekapitulaci celkové nabídkové ceny uchazeče za aktuální soupis prací.
Rekapitulace členění soupisu prací obsahuje rekapitulaci soupisu prací ve všech úrovních členění soupisu tak, jak byla tato členění použita (např.
stavební díly, funkční díly, případně jiné členění) s rekapitulací nabídkové ceny.
Soupis prací obsahuje položky veškerých stavebních nebo montážních prací, dodávek materiálů a služeb nezbytných pro zhotovení stavebního objektu,
inženýrského objektu, provozního souboru, vedlejších a ostatních nákladů.
Pro položky soupisu prací se zobrazují následující informace:
|  | PČ |  | Pořadové číslo položky v aktuálním soupisu
|  | TYP |  | Typ položky: K - konstrukce, M - materiál, PP - plný popis, PSC - poznámka k souboru cen, P - poznámka k položce, VV - výkaz výměr, FIG - rozpad figur
|  | Kód |  | Kód položky
|  | Popis |  | Zkrácený popis položky
|  | MJ |  | Měrná jednotka položky
|  | Množství |  | Množství v měrné jednotce
|  | J.cena |  | Jednotková cena položky. Zadaní může obsahovat namísto J.ceny sloupce J.materiál a J.montáž, jejichž součet definuje
J.cenu položky.
|  | Cena celkem |  | Celková cena položky daná jako součin množství a j.ceny
|  | Cenová soustava |  | Příslušnost položky do cenové soustavy
Ke každé položce soupisu prací se na samostatných řádcích může zobrazovat:
Plný popis položky
Poznámka k souboru cen a poznámka zadavatele
Výkaz výměr
Pokud je k řádku výkazu výměr evidovaný údaj ve sloupci Kód, jedná se o definovaný odkaz, na který se může odvolávat výkaz výměr z jiné položky.
Metodika pro zpracování
Jednotlivé sestavy jsou v souboru provázány. Editovatelné pole jsou zvýrazněny žlutým podbarvením, ostatní pole neslouží k editaci a nesmí být jakkoliv
modifikovány.
Uchazeč je pro podání nabídky povinen vyplnit žlutě podbarvená pole:
Pole Uchazeč v sestavě Rekapitulace stavby - zde uchazeč vyplní svůj název (název subjektu)
Pole IČ a DIČ v sestavě Rekapitulace stavby - zde uchazeč vyplní svoje IČ a DIČ
Datum v sestavě Rekapitulace stavby - zde uchazeč vyplní datum vytvoření nabídky
J.cena = jednotková cena v sestavě Soupis prací o maximálním počtu desetinných míst uvedených v poli
- pokud sestavy soupisů prací obsahují pole J.cena, měla by být všechna tato pole vyplněna nenulovými
Poznámka - nepovinný údaj pro položku soupisu
V případě, že sestavy soupisů prací neobsahují pole J.cena, potom ve všech soupisech prací obsahují pole:
- J.materiál - jednotková cena materiálu
- J.montáž - jednotková cena montáže
Uchazeč v tomto případě by měl vyplnit všechna pole J.materiál a pole J.montáž nenulovými kladnými číslicemi. V případech, kdy položka
neobsahuje žádný materiál je přípustné, aby pole J.materiál bylo vyplněno nulou. V případech, kdy položka neobsahuje žádnou montáž je přípustné,
aby pole J.montáž bylo vyplněno nulou. Obě pole - J.materiál, J.Montáž u jedné položky by však neměly být vyplněny nulou.
Rekapitulace stavby
Název |  |  | Povinný |  | Popis | Typ | Max. počet
atributu |  |  | (A/N) |  |  |  | znaků
Kód |  |  | A |  | Kód stavby | String | 20
Stavba |  |  | A |  | Název stavby | String | 120
Místo |  |  | N |  | Místo stavby | String | 50
Datum |  |  | A |  | Datum vykonaného exportu | Date
KSO |  |  | N |  | Klasifikace stavebního objektu | String | 15
CC-CZ |  |  | N |  | Klasifikace stavbeních děl | String | 15
CZ-CPV |  |  | N |  | Společný slovník pro veřejné zakázky | String | 20
CZ-CPA |  |  | N |  | Klasifikace produkce podle činností | String | 20
Zadavatel |  |  | N |  | Zadavatel zadaní | String | 50
IČ |  |  | N |  | IČ zadavatele zadaní | String | 20
DIČ |  |  | N |  | DIČ zadavatele zadaní | String | 20
Uchazeč |  |  | N |  | Uchazeč veřejné zakázky | String | 50
Projektant |  |  | N |  | Projektant | String | 50
Poznámka |  |  | N |  | Poznámka k zadání | String | 255
Sazba DPH |  |  | A |  | Rekapitulace sazeb DPH u položek soupisů | eGSazbaDph
Základna DPH |  |  | A |  | Základna DPH určena součtem celkové ceny z položek soupisů | Double
Hodnota DPH |  |  | A |  | Hodnota DPH | Double
Cena bez DPH |  |  | A |  | Celková cena bez DPH za celou stavbu. Sčítává se ze všech listů. | Double
Cena s DPH |  |  | A |  | Celková cena s DPH za celou stavbu | Double
Rekapitulace objektů stavby a soupisů prací
Název |  |  | Povinný |  | Popis | Typ | Max. počet
atributu |  |  | (A/N) |  |  |  | znaků
Kód |  |  | A |  | Přebírá se z Rekapitulace stavby | String | 20
Stavba |  |  | A |  | Přebírá se z Rekapitulace stavby | String | 120
Místo |  |  | N |  | Přebírá se z Rekapitulace stavby | String | 50
Datum |  |  | A |  | Přebírá se z Rekapitulace stavby | Date
Zadavatel |  |  | N |  | Přebírá se z Rekapitulace stavby | String | 50
Projektant |  |  | N |  | Přebírá se z Rekapitulace stavby | String | 50
Uchazeč |  |  | N |  | Přebírá se z Rekapitulace stavby | String | 50
Kód |  |  | A |  | Kód objektu | String | 20
Objektu, Soupis prací |  |  | A |  | Název objektu | String | 120
Cena bez DPH |  |  | A |  | Cena bez DPH za daný objekt | Double
Cena s DPH |  |  | A |  | Cena spolu s DPH za daný objekt | Double
Typ |  |  | A |  | Typ zakázky | eGTypZakazky
Krycí list soupisu
Název |  |  | Povinný |  | Popis | Typ | Max. počet
atributu |  |  | (A/N) |  |  |  | znaků
Stavba |  |  | A |  | Přebírá se z Rekapitulace stavby | String | 120
Objekt |  |  | A |  | Kód a název objektu | String | 20 + 120
Soupis |  |  | A |  | Kód a název soupisu | String | 20 + 120
KSO |  |  | N |  | Klasifikace stavebního objektu | String | 15
CC-CZ |  |  | N |  | Klasifikace stavbeních děl | String | 15
CZ-CPV |  |  | N |  | Společný slovník pro veřejné zakázky | String | 20
CZ-CPA |  |  | N |  | Klasifikace produkce podle činností | String | 20
Místo |  |  | N |  | Přebírá se z Rekapitulace stavby | String | 50
Zadavatel |  |  | N |  | Přebírá se z Rekapitulace stavby | String | 50
Uchazeč |  |  | N |  | Přebírá se z Rekapitulace stavby | String | 50
Projektant |  |  | N |  | Přebírá se z Rekapitulace stavby | String | 50
Poznámka |  |  | N |  | Poznámka k soupisu prací | String | 255
Sazba DPH |  |  | A |  | Rekapitulace sazeb DPH na položkách aktuálního soupisu | eGSazbaDph
Základna DPH |  |  | A |  | Základna DPH určena součtem celkové ceny z položek aktuálního soupisu | Double
Hodnota DPH |  |  | A |  | Hodnota DPH | Double
Cena bez DPH |  |  | A |  | Cena bez DPH za daný soupis | Double
Cena s DPH |  |  | A |  | Cena s DPH za daný soupis | Double
Rekapitulace členění soupisu prací
Název |  |  | Povinný |  | Popis | Typ | Max. počet
atributu |  |  | (A/N) |  |  |  | znaků
Stavba |  |  | A |  | Přebírá se z Rekapitulace stavby | String | 120
Objekt |  |  | A |  | Kód a název objektu, přebírá se z Krycího listu soupisu | String | 20 + 120
Soupis |  |  | A |  | Kód a název objektu, přebírá se z Krycího listu soupisu | String | 20 + 120
Místo |  |  | N |  | Přebírá se z Rekapitulace stavby | String | 50
Datum |  |  | A |  | Přebírá se z Rekapitulace stavby | Date
Zadavatel |  |  | N |  | Přebírá se z Rekapitulace stavby | String | 50
Projektant |  |  | N |  | Přebírá se z Rekapitulace stavby | String | 50
Uchazeč |  |  | N |  | Přebírá se z Rekapitulace stavby | String | 50
Kód dílu - Popis |  |  | A |  | Kód a název dílu ze soupisu | String | 20 + 100
Cena celkem |  |  | A |  | Cena celkem za díl ze soupisu | Double
Soupis prací
Název |  |  | Povinný |  | Popis | Typ | Max. počet
atributu |  |  | (A/N) |  |  |  | znaků
Stavba |  |  | A |  | Přebírá se z Rekapitulace stavby | String | 120
Objekt |  |  | A |  | Kód a název objektu | String | 20 + 120
Soupis |  |  | A |  | Přebírá se z Krycího listu soupisu | String | 20 + 120
Místo |  |  | N |  | Přebírá se z Krycího listu soupisu | String | 50
Datum |  |  | A |  | Přebírá se z Krycího listu soupisu | Date
Zadavatel |  |  | N |  | Přebírá se z Krycího listu soupisu | String | 50
Projektant |  |  | N |  | Přebírá se z Krycího listu soupisu | String | 50
Uchazeč |  |  | N |  | Přebírá se z Krycího listu soupisu | String | 50
PČ |  |  | A |  | Pořadové číslo položky soupisu | Long
Typ |  |  | A |  | Typ položky soupisu | eGTypPolozky | 1
Kód |  |  | A |  | Kód položky ze soupisu | String | 20
Popis |  |  | A |  | Popis položky ze soupisu | String | 255
MJ |  |  | A |  | Měrná jednotka položky | String | 10
Množství |  |  | A |  | Množství položky soupisu | Double
J.Cena |  |  | A |  | Jednotková cena položky | Double
Cena celkem |  |  | A |  | Cena celkem vyčíslena jako J.Cena * Množství | Double
Cenová soustava |  |  | N |  | Zařazení položky do cenové soustavy | String | 50
p |  |  | N |  | Poznámka položky ze soupisu | Memo
psc |  |  | N |  | Poznámka k souboru cen ze soupisu | Memo
pp |  |  | N |  | Plný popis položky ze soupisu | Memo
vv |  |  | N |  | Výkaz výměr (figura, výraz, výměra) ze soupisu | Text,Text,Double | 20, 150
fig |  |  | N |  | Rozpad figur | Text,Text,Double | 20, 150
DPH |  |  | A |  | Sazba DPH pro položku | eGSazbaDPH
Hmotnost |  |  | A |  | Hmotnost položky ze soupisu | Double
Suť |  |  | A |  | Suť položky ze soupisu | Double
Nh |  |  | N |  | Normohodiny položky ze soupisu | Double
Datová věta
Typ věty |  |  | Hodnota |  | Význam
eGSazbaDPH |  |  | základní |  | Základní sazba DPH
|  |  | snížená |  | Snížená sazba DPH
|  |  | nulová |  | Nulová sazba DPH
|  |  | zákl. přenesená |  | Základní sazba DPH přenesená
|  |  | sníž. přenesená |  | Snížená sazba DPH přenesená
eGTypZakazky |  |  | STA |  | Stavební objekt
|  |  | PRO |  | Provozní soubor
|  |  | ING |  | Inženýrský objekt
|  |  | VON |  | Vedlejší a ostatní náklady
|  |  | OST |  | Ostatní náklady
eGTypPolozky |  |  | 1 |  | Položka typu HSV
|  |  | 2 |  | Položka typu PSV
|  |  | 3 |  | Položka typu M
|  |  | 4 |  | Položka typu OST