## Rozpočet - součet
Slepý stavební rozpočet - rekapitulace
Název stavby: |  | Rekonstrukce školní kuchyně | Objednatel: | Střední průmyslová škola stavební a Obchodní akademie, Kladno, Cyrila Boudy 2954 |  | IČO/DIČ: 61894371/CZ61894371
Druh stavby: |  | Střední průmyslová škola stavební a Obchodní akademie, kaldno, Cyrila Boudy 2954 | Projektant: | iMK Kladno, s.r.o.Kladno |  | IČO/DIČ:
Lokalita: |  | Cyrila Boudy 2954, Kladno, kat.úz.Kladno | Zhotovitel: | Dle výběrového řízení |  | IČO/DIČ:
Začátek výstavby: |  |  | Konec výstavby: |  |  | Položek:
JKSO: |  |  | Zpracoval: |  |  | Datum:
Objekt | Kód | Zkrácený popis | Náklady (Kč) - dodávka | Náklady (Kč) - Montáž | Náklady (Kč) - celkem
| 13 | Hloubené vykopávky | 0 | 0 | 0
| 16 | Přemístění výkopku | 0 | 0 | 0
| 17 | Konstrukce ze zemin | 0 | 0 | 0
| 27 | Základy | 0 | 0 | 0
| 31 | Zdi podpěrné a volné | 0 | 0 | 0
| 34 | Stěny a příčky | 0 | 0 | 0
| 41 | Stropy a stropní konstrukce (pro pozemní stavby) | 0 | 0 | 0
| 56 | Podkladní vrstvy komunikací, letišť a ploch | 0 | 0 | 0
| 59 | Kryty pozemních komunikací, letišť a ploch dlážděných (předlažby) | 0 | 0 | 0
| 61 | Úprava povrchů vnitřní | 0 | 0 | 0
| 63 | Podlahy a podlahové konstrukce | 0 | 0 | 0
| 64 | Výplně otvorů | 0 | 0 | 0
| 89 | Ostatní konstrukce a práce na trubním vedení | 0 | 0 | 0
| 91 | Doplňující konstrukce a práce na pozemních komunikacích a zpevněných plochách | 0 | 0 | 0
| 93 | Různé dokončovací konstrukce a práce inženýrských staveb | 0 | 0 | 0
| 94 | Lešení a stavební výtahy | 0 | 0 | 0
| 95 | Různé dokončovací konstrukce a práce na pozemních stavbách | 0 | 0 | 0
| H99 | Staveništní přesuny hmot | 0 | 0 | 0
| 96 | Bourání konstrukcí | 0 | 0 | 0
| 97 | Prorážení otvorů a ostatní bourací práce | 0 | 0 | 0
| S | Přesuny sutí | 0 | 0 | 0
| M21 | Elektromontáže | 0 | 0 | 0
| M24 | Montáže vzduchotechnických zařízení | 0 | 0 | 0
| 711 | Izolace proti vodě | 0 | 0 | 0
| 721 | Vnitřní kanalizace | 0 | 0 | 0
| 722 | Vnitřní vodovod | 0 | 0 | 0
| 725 | Zařizovací předměty | 0 | 0 | 0
| 728 | Vzduchotechnika | 0 | 0 | 0
| 733 | Rozvod potrubí | 0 | 0 | 0
| 735 | Otopná tělesa | 0 | 0 | 0
| 766 | Konstrukce truhlářské | 0 | 0 | 0
| 767 | Konstrukce doplňkové stavební (zámečnické) | 0 | 0 | 0
| 771 | Podlahy z dlaždic | 0 | 0 | 0
| 781 | Obklady (keramické) | 0 | 0 | 0
| 783 | Nátěry | 0 | 0 | 0
| 784 | Malby | 0 | 0 | 0
| 791 | Zařízení velkokuchyní | 0 | 0 | 0
|  |  |  | Celkem: | 0
DPH 12%
DPH 21%
CELKEM vč. DPH
Cena stavebních prácí a dodávek a zvláště agregovaných položek obsahuje komplexní systémové řešení vč. pomocných prací a materiálů, kotvení, povrchových úprav apod. Specifikace je dána projektovou dokumentaci - nedílnou součástí soupisu prací je výkresová i textová část a specifikace projektové dokumentace pro provedení stavby.
Součástí ceny za vedlejší a ostatní náklady (VRN) jsou i činnosti výše nespecifikované, které jsou uvedené ve smlouvě o dílo.
S položkami uvedenými v této specifikaci platí veškeré s nimi spojené práce, které jsou zapotřebí pro provedení kompletní dodávky a to i když nejsou zvlášť uvedeny. Tzn., že veškeré položky patrné z výkazů, výkresů a technických zpráv je třeba v nabídkové ceně zohlednit a ocenit je jako kompletně vykonané práce včetně materiálu, nářadí a strojů nutných k práci, i když tyto nejsou ve výkazech vypsány zvlášť
Pokud jsou v této dokumentaci uvedeny konkrétní typy výrobků, jedná se pouze o příklady sloužící pro specifikaci vlastností - technických a uživatelských standardů. Zhotovitel dokumentace výslovně uvádí, že tyto výrobky lze nahradit jinými výrobky stejných technických vlastností - standardů a shodné, nebo vyšší kvality. Stejným způsobem jsou (mohou být) v dokumentaci uvedeni jako příklad informativně i možní, v úvahu přicházející výrobci, nebo dodavatelé.

## Krycí list rozpočtu
Krycí list slepého rozpočtu
Název stavby: |  | Rekonstrukce školní kuchyně |  | Objednatel: | Střední průmyslová škola stavební a Obchodní akademie, kaldno, Cyrila Boudy 2954 |  | IČO/DIČ: | 61894371/CZ61894371
Druh stavby: |  | Střední průmyslová škola stavební a Obchodní akademie, kaldno, Cyrila Boudy 2954 |  | Projektant: | iMK Kladno, s.r.o.Kladno |  | IČO/DIČ:
Lokalita: |  | Cyrila Boudy 2954, Kladno, kat.úz.Kladno |  | Zhotovitel: | Dle výběrového řízení |  | IČO/DIČ:
Začátek výstavby: |  |  |  | Konec výstavby: |  |  | Položek:
JKSO: |  |  |  | Zpracoval: |  |  | Datum:
Rozpočtové náklady v Kč
A | Základní rozpočtové náklady |  | B | Doplňkové náklady |  | C | Náklady na umístění stavby (NUS)
HSV | Dodávky |  | Práce přesčas |  |  | Zařízení staveniště
| Montáž |  | Bez pevné podl. |  |  | Mimostav. doprava
PSV | Dodávky |  | Kulturní památka |  |  | Územní vlivy
| Montáž |  |  |  |  | Provozní vlivy
"M" | Dodávky |  |  |  |  | Ostatní
| Montáž |  |  |  |  | NUS z rozpočtu
Ostatní materiál
Přesun hmot a sutí
ZRN celkem |  |  | DN celkem |  |  | NUS celkem
|  |  | DN celkem z obj. |  |  | NUS celkem z obj.
ORN celkem
ORN celkem z obj.
Základ 0%
Základ 15% |  |  | DPH 15% |  |  | Celkem bez DPH
Základ 21% |  |  | DPH 21% |  |  | Celkem včetně DPH
Projektant |  |  | Objednatel |  |  | Zhotovitel
Datum, razítko a podpis |  |  | Datum, razítko a podpis |  |  | Datum, razítko a podpis
Poznámka:

## Stavební práce
STAVEBNÍ PRÁCE | [25 empty] | 0 | 0 | 0
Č | Kód | Zkrácený popis / Varianta | MJ | Množství | Cena/MJ | Náklady (Kč) |  |  | Cenová | [32 empty] | ISWORK | GROUPCODE
|  | Rozměry |  |  | (Kč) | Dodávka | Montáž | Celkem | soustava | Přesuny | Typ skupiny | HSV mat | HSV prac | PSV mat | PSV prac | Mont mat | Mont prac | Ostatní mat. | [20 empty] | MAT | WORK | CELK
| 13 | Hloubené vykopávky |  |  |  | 0 | 0 | 0 | [17 empty] | 0 | 0 | 0
1 | 132101110R00 | Hloubení rýh š.do 60 cm v hor.2 do 50 m3, STROJNĚ | m3 | 5.7 | 0 | 0 | 0 | 0 | RTS I / 2023 | 0 |  | 0 | 0 | 0 | 0 | 0 | 0 | 0 | 0 | 0 | 0 | 21 | 0 | 0 | 1 |  |  |  | 0 | 0 | 0 | 13_ | 1_ | _ | 0 | 0 | 0 | 13 | 0 | 0 | 0 |  | 13
| 16 | Přemístění výkopku |  |  |  | 0 | 0 | 0 | [17 empty] | 0 | 0 | 0
2 | 162701105R00 | Vodorovné přemístění výkopku z hor.1-4 do 10000 m | m3 | 5.7 | 0 | 0 | 0 | 0 | RTS I / 2023 | 0 |  | 0 | 0 | 0 | 0 | 0 | 0 | 0 | 0 | 0 | 0 | 21 | 0 | 0 | 1 |  |  |  | 0 | 0 | 0 | 16_ | 1_ | _ | 0 | 0 | 0 | 15 | 0 | 0 | 0 |  | 16
| Varianta: | vč.naložení
| 17 | Konstrukce ze zemin |  |  |  | 0 | 0 | 0 | [17 empty] | 0 | 0 | 0
3 | 171201201R00 | Uložení sypaniny na skládku | m3 | 5.7 | 0 | 0 | 0 | 0 | RTS I / 2023 | 0 |  | 0 | 0 | 0 | 0 | 0 | 0 | 0 | 0 | 0 | 0 | 21 | 0 | 0 | 1 |  |  |  | 0 | 0 | 0 | 17_ | 1_ | _ | 0 | 0 | 0 | 18 | 0 | 0 | 0 |  | 17
4 | 199000002R00 | Poplatek za skládku horniny 1- 4, č. dle katal. odpadů 17 05 04 | m3 | 5.7 | 0 | 0 | 0 | 0 | RTS I / 2023 | 0 |  | 0 | 0 | 0 | 0 | 0 | 0 | 0 | 0 | 0 | 0 | 21 | 0 | 0 | 1 |  |  |  | 0 | 0 | 0 | 17_ | 1_ | _ | 0 | 0 | 0 | 19 | 0 | 0 | 0 |  | 17
5 | 174100050RAC | Zásyp jam,rýh a šachet štěrkopískem | m3 | 6.084 | 0 | 0 | 0 | 0 | RTS I / 2023 | 0 |  | 0 | 0 | 0 | 0 | 0 | 0 | 0 | 0 | 0 | 0 | 21 | 0 | 0 | 1 |  |  |  | 0 | 0 | 0 | 17_ | 1_ | _ | 0 | 0 | 0 | 20 | 0 | 0 | 0 |  | 17
| Varianta: | dovoz štěrkopísku ze vzdálenosti 10 km-rampa
| 27 | Základy |  |  |  | 0 | 0 | 0 | [17 empty] | 0 | 0 | 0
6 | 273321411R00 | Železobeton základových desek C 25/30 | m3 | 2.8 | 0 | 0 | 0 | 0 | RTS I / 2023 | 0 |  | 0 | 0 | 0 | 0 | 0 | 0 | 0 | 0 | 0 | 0 | 21 | 0 | 0 | 1 |  |  |  | 0 | 0 | 0 | 27_ | 2_ | _ | 0 | 0 | 0 | 23 | 0 | 0 | 0 |  | 27
7 | 273351215R00 | Bednění stěn základových desek - zřízení | m2 | 2.03 | 0 | 0 | 0 | 0 | RTS I / 2023 | 0 |  | 0 | 0 | 0 | 0 | 0 | 0 | 0 | 0 | 0 | 0 | 21 | 0 | 0 | 1 |  |  |  | 0 | 0 | 0 | 27_ | 2_ | _ | 0 | 0 | 0 | 24 | 0 | 0 | 0 |  | 27
8 | 273351216R00 | Bednění stěn základových desek - odstranění | m2 | 2.03 | 0 | 0 | 0 | 0 | RTS I / 2023 | 0 |  | 0 | 0 | 0 | 0 | 0 | 0 | 0 | 0 | 0 | 0 | 21 | 0 | 0 | 1 |  |  |  | 0 | 0 | 0 | 27_ | 2_ | _ | 0 | 0 | 0 | 25 | 0 | 0 | 0 |  | 27
9 | 273361921RT8 | Výztuž základových desek ze svařovaných sítí | t | 0.235 | 0 | 0 | 0 | 0 | RTS I / 2023 | 0 |  | 0 | 0 | 0 | 0 | 0 | 0 | 0 | 0 | 0 | 0 | 21 | 0 | 0 | 1 |  |  |  | 0 | 0 | 0 | 27_ | 2_ | _ | 0 | 0 | 0 | 26 | 0 | 0 | 0 |  | 27
| Varianta: | KY 81, drát d 8,0 mm, oko 100 x 100 mm - 2x
10 | 274313511R00 | Beton podkladní základových pasů prostý C 12/15 | m3 | 0.57 | 0 | 0 | 0 | 0 | RTS I / 2023 | 0 |  | 0 | 0 | 0 | 0 | 0 | 0 | 0 | 0 | 0 | 0 | 21 | 0 | 0 | 1 |  |  |  | 0 | 0 | 0 | 27_ | 2_ | _ | 0 | 0 | 0 | 28 | 0 | 0 | 0 |  | 27
11 | 274321311R00 | Železobeton základových pasů C 16/20 | m3 | 5.13 | 0 | 0 | 0 | 0 | RTS I / 2023 | 0 |  | 0 | 0 | 0 | 0 | 0 | 0 | 0 | 0 | 0 | 0 | 21 | 0 | 0 | 1 |  |  |  | 0 | 0 | 0 | 27_ | 2_ | _ | 0 | 0 | 0 | 29 | 0 | 0 | 0 |  | 27
12 | 274361921RT9 | Výztuž základových pasů ze svařovaných sítí | t | 0.035 | 0 | 0 | 0 | 0 | RTS I / 2023 | 0 |  | 0 | 0 | 0 | 0 | 0 | 0 | 0 | 0 | 0 | 0 | 21 | 0 | 0 | 1 |  |  |  | 0 | 0 | 0 | 27_ | 2_ | _ | 0 | 0 | 0 | 30 | 0 | 0 | 0 |  | 27
| Varianta: | KY 80, drát d 8,0 mm, oko 150 x 150 mm
| 31 | Zdi podpěrné a volné |  |  |  | 0 | 0 | 0 | [17 empty] | 0 | 0 | 0
13 | 311112130RT2 | Stěna z tvárnic ztraceného bednění, tl. 300 mm | m2 | 17.787 | 0 | 0 | 0 | 0 | RTS I / 2023 | 0 |  | 0 | 0 | 0 | 0 | 0 | 0 | 0 | 0 | 0 | 0 | 21 | 0 | 0 | 1 |  |  |  | 0 | 0 | 0 | 31_ | 3_ | _ | 0 | 0 | 0 | 33 | 0 | 0 | 0 |  | 31
| Varianta: | zalití tvárnic betonem C 16/20
14 | 311361821R00 | Výztuž nadzákladových zdí z betonářské oceli B500B (10 505) | t | 0.145 | 0 | 0 | 0 | 0 | RTS I / 2023 | 0 |  | 0 | 0 | 0 | 0 | 0 | 0 | 0 | 0 | 0 | 0 | 21 | 0 | 0 | 1 |  |  |  | 0 | 0 | 0 | 31_ | 3_ | _ | 0 | 0 | 0 | 35 | 0 | 0 | 0 |  | 31
15 | 317940911RAA | Osazení válcovaných profilů dodatečně | t | 0.182 | 0 | 0 | 0 | 0 | RTS I / 2023 | 0 |  | 0 | 0 | 0 | 0 | 0 | 0 | 0 | 0 | 0 | 0 | 21 | 0 | 0 | 1 |  |  |  | 0 | 0 | 0 | 31_ | 3_ | _ | 0 | 0 | 0 | 36 | 0 | 0 | 0 |  | 31
| Varianta: | vysekání drážky, dodávka profilů IPE 160
16 | 317234410RT2 | Vyzdívka mezi nosníky cihlami pálenými na MC | m3 | 0.224 | 0 | 0 | 0 | 0 | RTS I / 2023 | 0 |  | 0 | 0 | 0 | 0 | 0 | 0 | 0 | 0 | 0 | 0 | 21 | 0 | 0 | 1 |  |  |  | 0 | 0 | 0 | 31_ | 3_ | _ | 0 | 0 | 0 | 38 | 0 | 0 | 0 |  | 31
| Varianta: | s použitím suché maltové směsi
17 | 311271887R00 | Zdivo z tvárnic pórobetonových P4-600 HL, tl. 300 mm | m2 | 22.603 | 0 | 0 | 0 | 0 | RTS I / 2023 | 0 |  | 0 | 0 | 0 | 0 | 0 | 0 | 0 | 0 | 0 | 0 | 21 | 0 | 0 | 1 |  |  |  | 0 | 0 | 0 | 31_ | 3_ | _ | 0 | 0 | 0 | 40 | 0 | 0 | 0 |  | 31
18 | 317147501R00 | Překlad nosný z pórobetonu 100 x 250 x 1200 mm | kus | 1 | 0 | 0 | 0 | 0 | RTS I / 2023 | 0 |  | 0 | 0 | 0 | 0 | 0 | 0 | 0 | 0 | 0 | 0 | 21 | 0 | 0 | 1 |  |  |  | 0 | 0 | 0 | 31_ | 3_ | _ | 0 | 0 | 0 | 41 | 0 | 0 | 0 |  | 31
19 | 317147304R00 | Překlad nenosný z pórobetonu 100 x 250 x 2000 mm | kus | 1 | 0 | 0 | 0 | 0 | RTS I / 2023 | 0 |  | 0 | 0 | 0 | 0 | 0 | 0 | 0 | 0 | 0 | 0 | 21 | 0 | 0 | 1 |  |  |  | 0 | 0 | 0 | 31_ | 3_ | _ | 0 | 0 | 0 | 42 | 0 | 0 | 0 |  | 31
20 | 317147321R00 | Překlad nenosný z pórobetonu 150 x 250 x 1200 mm | kus | 1 | 0 | 0 | 0 | 0 | RTS I / 2023 | 0 |  | 0 | 0 | 0 | 0 | 0 | 0 | 0 | 0 | 0 | 0 | 21 | 0 | 0 | 1 |  |  |  | 0 | 0 | 0 | 31_ | 3_ | _ | 0 | 0 | 0 | 43 | 0 | 0 | 0 |  | 31
| 34 | Stěny a příčky |  |  |  | 0 | 0 | 0 | [17 empty] | 0 | 0 | 0
21 | 346244381R00 | Plentování ocelových nosníků výšky do 20 cm | m2 | 0.896 | 0 | 0 | 0 | 0 | RTS I / 2023 | 0 |  | 0 | 0 | 0 | 0 | 0 | 0 | 0 | 0 | 0 | 0 | 21 | 0 | 0 | 1 |  |  |  | 0 | 0 | 0 | 34_ | 3_ | _ | 0 | 0 | 0 | 45 | 0 | 0 | 0 |  | 34
22 | 342256253R00 | Příčka z tvárnic pórobetonových tl. 100 mm | m2 | 53.163 | 0 | 0 | 0 | 0 | RTS I / 2023 | 0 |  | 0 | 0 | 0 | 0 | 0 | 0 | 0 | 0 | 0 | 0 | 21 | 0 | 0 | 1 |  |  |  | 0 | 0 | 0 | 34_ | 3_ | _ | 0 | 0 | 0 | 46 | 0 | 0 | 0 |  | 34
23 | 342256255R00 | Příčka z tvárnic pórobetonových tl. 150 mm | m2 | 19.152 | 0 | 0 | 0 | 0 | RTS I / 2023 | 0 |  | 0 | 0 | 0 | 0 | 0 | 0 | 0 | 0 | 0 | 0 | 21 | 0 | 0 | 1 |  |  |  | 0 | 0 | 0 | 34_ | 3_ | _ | 0 | 0 | 0 | 47 | 0 | 0 | 0 |  | 34
24 | 342256256R00 | Příčka z tvárnic pórobetonových tl. 200 mm | m2 | 7 | 0 | 0 | 0 | 0 | RTS I / 2023 | 0 |  | 0 | 0 | 0 | 0 | 0 | 0 | 0 | 0 | 0 | 0 | 21 | 0 | 0 | 1 |  |  |  | 0 | 0 | 0 | 34_ | 3_ | _ | 0 | 0 | 0 | 48 | 0 | 0 | 0 |  | 34
25 | 342241162R00 | Příčky z cihel plných pálených 290 mm, tl. 140 mm | m2 | 8.931 | 0 | 0 | 0 | 0 | RTS I / 2023 | 0 |  | 0 | 0 | 0 | 0 | 0 | 0 | 0 | 0 | 0 | 0 | 21 | 0 | 0 | 1 |  |  |  | 0 | 0 | 0 | 34_ | 3_ | _ | 0 | 0 | 0 | 49 | 0 | 0 | 0 |  | 34
26 | 342941112R00 | Připojení příček ke stáv.konst.nastřelenou kotvou | m | 33.7 | 0 | 0 | 0 | 0 | RTS I / 2023 | 0 |  | 0 | 0 | 0 | 0 | 0 | 0 | 0 | 0 | 0 | 0 | 21 | 0 | 0 | 1 |  |  |  | 0 | 0 | 0 | 34_ | 3_ | _ | 0 | 0 | 0 | 50 | 0 | 0 | 0 |  | 34
27 | 346971162R00 | Dilatace příček od stropu š. do 150 mm, tl.30 mm | m | 24.17 | 0 | 0 | 0 | 0 | RTS I / 2023 | 0 |  | 0 | 0 | 0 | 0 | 0 | 0 | 0 | 0 | 0 | 0 | 21 | 0 | 0 | 1 |  |  |  | 0 | 0 | 0 | 34_ | 3_ | _ | 0 | 0 | 0 | 51 | 0 | 0 | 0 |  | 34
| 41 | Stropy a stropní konstrukce (pro pozemní stavby) |  |  |  | 0 | 0 | 0 | [17 empty] | 0 | 0 | 0
28 | 417320031RAA | Ztužující věnec ŽB beton C 16/20, 30 x 30 cm | m | 4.8 | 0 | 0 | 0 | 0 | RTS I / 2023 | 0 |  | 0 | 0 | 0 | 0 | 0 | 0 | 0 | 0 | 0 | 0 | 21 | 0 | 0 | 1 |  |  |  | 0 | 0 | 0 | 41_ | 4_ | _ | 0 | 0 | 0 | 53 | 0 | 0 | 0 |  | 41
| Varianta: | bednění, výztuž 90 kg/m3-rampa
| 56 | Podkladní vrstvy komunikací, letišť a ploch |  |  |  | 0 | 0 | 0 | [17 empty] | 0 | 0 | 0
29 | 567122114R00 | Podklad z kameniva zpev.cementem SC C8/10 tl.15 cm | m2 | 21.15 | 0 | 0 | 0 | 0 | RTS I / 2023 | 0 |  | 0 | 0 | 0 | 0 | 0 | 0 | 0 | 0 | 0 | 0 | 21 | 0 | 0 | 1 |  |  |  | 0 | 0 | 0 | 56_ | 5_ | _ | 0 | 0 | 0 | 56 | 0 | 0 | 0 |  | 56
30 | 564851115R00 | Podklad ze štěrkodrti po zhutnění tloušťky 19 cm | m2 | 21.15 | 0 | 0 | 0 | 0 | RTS I / 2023 | 0 |  | 0 | 0 | 0 | 0 | 0 | 0 | 0 | 0 | 0 | 0 | 21 | 0 | 0 | 1 |  |  |  | 0 | 0 | 0 | 56_ | 5_ | _ | 0 | 0 | 0 | 57 | 0 | 0 | 0 |  | 56
| 59 | Kryty pozemních komunikací, letišť a ploch dlážděných (předlažby) |  |  |  | 0 | 0 | 0 | [17 empty] | 0 | 0 | 0
31 | 596215040R00 | Kladení zámkové dlažby tl. 8 cm do drtě tl. 4 cm | m2 | 21.15 | 0 | 0 | 0 | 0 | RTS I / 2023 | 0 |  | 0 | 0 | 0 | 0 | 0 | 0 | 0 | 0 | 0 | 0 | 21 | 0 | 0 | 1 |  |  |  | 0 | 0 | 0 | 59_ | 5_ | _ | 0 | 0 | 0 | 59 | 0 | 0 | 0 |  | 59
32 | 592452655 | Dlažba zámková přírodní 20x10x8 | m2 | 22.842 | 0 | 0 | 0 | 0 | RTS I / 2023 | 0 |  | 0 | 0 | 0 | 0 | 0 | 0 | 0 | 0 | 0 | 0 | 21 | 0 | 0 | 1 |  |  |  | 0 | 0 | 0 | 59_ | 5_ | _ | 0 | 0 | 0 | 60 | 0 | 0 | 0 |  | 59
| 61 | Úprava povrchů vnitřní |  |  |  | 0 | 0 | 0 | [17 empty] | 0 | 0 | 0
33 | 611421231R00 | Oprava váp.omítek stropů do 10% plochy - štukových | m2 | 255.78 | 0 | 0 | 0 | 0 | RTS I / 2023 | 0 |  | 0 | 0 | 0 | 0 | 0 | 0 | 0 | 0 | 0 | 0 | 21 | 0 | 0 | 1 |  |  |  | 0 | 0 | 0 | 61_ | 6_ | _ | 0 | 0 | 0 | 62 | 0 | 0 | 0 |  | 61
| Varianta: | 1.PP
34 | 611423121R00 | Oprava omítek stropů s rákosem do 5% pl.- hladkých | m2 | 140.64 | 0 | 0 | 0 | 0 | RTS I / 2023 | 0 |  | 0 | 0 | 0 | 0 | 0 | 0 | 0 | 0 | 0 | 0 | 21 | 0 | 0 | 1 |  |  |  | 0 | 0 | 0 | 61_ | 6_ | _ | 0 | 0 | 0 | 64 | 0 | 0 | 0 |  | 61
| Varianta: | 1.NP
35 | 612481211RT8 | Montáž výztužné sítě(perlinky)do stěrky-vnit.stěny | m2 | 203.82 | 0 | 0 | 0 | 0 | RTS I / 2023 | 0 |  | 0 | 0 | 0 | 0 | 0 | 0 | 0 | 0 | 0 | 0 | 21 | 0 | 0 | 1 |  |  |  | 0 | 0 | 0 | 61_ | 6_ | _ | 0 | 0 | 0 | 66 | 0 | 0 | 0 |  | 61
| Varianta: | včetně výztužné sítě a stěrkového tmelu Cemix
36 | 602011131RT3 | Omítka jednovrstvá hlazená , ručně | m2 | 203.82 | 0 | 0 | 0 | 0 | RTS I / 2023 | 0 |  | 0 | 0 | 0 | 0 | 0 | 0 | 0 | 0 | 0 | 0 | 21 | 0 | 0 | 1 |  |  |  | 0 | 0 | 0 | 61_ | 6_ | _ | 0 | 0 | 0 | 68 | 0 | 0 | 0 |  | 61
| Varianta: | tloušťka vrstvy 5 mm
37 | 602016195R00 | Penetrace stěn | m2 | 203.82 | 0 | 0 | 0 | 0 | RTS I / 2023 | 0 |  | 0 | 0 | 0 | 0 | 0 | 0 | 0 | 0 | 0 | 0 | 21 | 0 | 0 | 1 |  |  |  | 0 | 0 | 0 | 61_ | 6_ | _ | 0 | 0 | 0 | 70 | 0 | 0 | 0 |  | 61
38 | 612421626R00 | Omítka vnitřní zdiva, MVC, hladká | m2 | 63.72 | 0 | 0 | 0 | 0 | RTS I / 2023 | 0 |  | 0 | 0 | 0 | 0 | 0 | 0 | 0 | 0 | 0 | 0 | 21 | 0 | 0 | 1 |  |  |  | 0 | 0 | 0 | 61_ | 6_ | _ | 0 | 0 | 0 | 71 | 0 | 0 | 0 |  | 61
39 | 612421637R00 | Omítka vnitřní zdiva, MVC, štuková | m2 | 111.062 | 0 | 0 | 0 | 0 | RTS I / 2023 | 0 |  | 0 | 0 | 0 | 0 | 0 | 0 | 0 | 0 | 0 | 0 | 21 | 0 | 0 | 1 |  |  |  | 0 | 0 | 0 | 61_ | 6_ | _ | 0 | 0 | 0 | 72 | 0 | 0 | 0 |  | 61
40 | 612425931R00 | Omítka vápenná vnitřního ostění - štuková | m2 | 9.75 | 0 | 0 | 0 | 0 | RTS I / 2023 | 0 |  | 0 | 0 | 0 | 0 | 0 | 0 | 0 | 0 | 0 | 0 | 21 | 0 | 0 | 1 |  |  |  | 0 | 0 | 0 | 61_ | 6_ | _ | 0 | 0 | 0 | 73 | 0 | 0 | 0 |  | 61
| 63 | Podlahy a podlahové konstrukce |  |  |  | 0 | 0 | 0 | [17 empty] | 0 | 0 | 0
41 | 631621116R00 | Podklad z obalovaného kameniva tl. 60 mm | m2 | 21.15 | 0 | 0 | 0 | 0 | RTS I / 2023 | 0 |  | 0 | 0 | 0 | 0 | 0 | 0 | 0 | 0 | 0 | 0 | 21 | 0 | 0 | 1 |  |  |  | 0 | 0 | 0 | 63_ | 6_ | _ | 0 | 0 | 0 | 75 | 0 | 0 | 0 |  | 63
42 | 631621117R00 | Podklad z obalovaného kameniva tl. 70 mm | m2 | 21.15 | 0 | 0 | 0 | 0 | RTS I / 2023 | 0 |  | 0 | 0 | 0 | 0 | 0 | 0 | 0 | 0 | 0 | 0 | 21 | 0 | 0 | 1 |  |  |  | 0 | 0 | 0 | 63_ | 6_ | _ | 0 | 0 | 0 | 76 | 0 | 0 | 0 |  | 63
43 | 632411115R00 | Potěr ze SMS , ruční zpracování, tl. 15 mm | m2 | 141.96 | 0 | 0 | 0 | 0 | RTS I / 2023 | 0 |  | 0 | 0 | 0 | 0 | 0 | 0 | 0 | 0 | 0 | 0 | 21 | 0 | 0 | 1 |  |  |  | 0 | 0 | 0 | 63_ | 6_ | _ | 0 | 0 | 0 | 77 | 0 | 0 | 0 |  | 63
44 | 632481211R00 | Výztuž z armovací sklovláknité tkaniny do potěrů | m2 | 141.96 | 0 | 0 | 0 | 0 | RTS I / 2023 | 0 |  | 0 | 0 | 0 | 0 | 0 | 0 | 0 | 0 | 0 | 0 | 21 | 0 | 0 | 1 |  |  |  | 0 | 0 | 0 | 63_ | 6_ | _ | 0 | 0 | 0 | 78 | 0 | 0 | 0 |  | 63
| 64 | Výplně otvorů |  |  |  | 0 | 0 | 0 | [17 empty] | 0 | 0 | 0
45 | 642942111RZ1 | Osazení zárubní dveřních ocelových, pl. do 2,5 m2 | kus | 1 | 0 | 0 | 0 | 0 | RTS I / 2023 | 0 |  | 0 | 0 | 0 | 0 | 0 | 0 | 0 | 0 | 0 | 0 | 21 | 0 | 0 | 1 |  |  |  | 0 | 0 | 0 | 64_ | 6_ | _ | 0 | 0 | 0 | 80 | 0 | 0 | 0 |  | 64
| Varianta: | bez materiálu
46 | 553310043 | Zárubeň ocelová "LZ" 150 rozměr 900 x 1970 mm L, P | kus | 1 | 0 | 0 | 0 | 0 | RTS I / 2023 | 0 |  | 0 | 0 | 0 | 0 | 0 | 0 | 0 | 0 | 0 | 0 | 21 | 0 | 0 | 1 |  |  |  | 0 | 0 | 0 | 64_ | 6_ | _ | 0 | 0 | 0 | 82 | 0 | 0 | 0 |  | 64
47 | 642942111RT4 | Osazení zárubní dveřních ocelových, pl. do 2,5 m2 | kus | 1 | 0 | 0 | 0 | 0 | RTS I / 2023 | 0 |  | 0 | 0 | 0 | 0 | 0 | 0 | 0 | 0 | 0 | 0 | 21 | 0 | 0 | 1 |  |  |  | 0 | 0 | 0 | 64_ | 6_ | _ | 0 | 0 | 0 | 83 | 0 | 0 | 0 |  | 64
| Varianta: | včetně dodávky zárubně 800 x 1970 x 100 mm
48 | 642942111RU4 | Osazení zárubní dveřních ocelových, pl. do 2,5 m2 | kus | 2 | 0 | 0 | 0 | 0 | RTS I / 2023 | 0 |  | 0 | 0 | 0 | 0 | 0 | 0 | 0 | 0 | 0 | 0 | 21 | 0 | 0 | 1 |  |  |  | 0 | 0 | 0 | 64_ | 6_ | _ | 0 | 0 | 0 | 85 | 0 | 0 | 0 |  | 64
| Varianta: | včetně dodávky zárubně 800 x 1970 x 150 mm
49 | 642103021RAC | Zazdění okenního otvoru 1,5 m2, omítky | kus | 1 | 0 | 0 | 0 | 0 | RTS I / 2023 | 0 |  | 0 | 0 | 0 | 0 | 0 | 0 | 0 | 0 | 0 | 0 | 21 | 0 | 0 | 1 |  |  |  | 0 | 0 | 0 | 64_ | 6_ | _ | 0 | 0 | 0 | 87 | 0 | 0 | 0 |  | 64
| Varianta: | zeď tloušťky 60 cm
| 89 | Ostatní konstrukce a práce na trubním vedení |  |  |  | 0 | 0 | 0 | [17 empty] | 0 | 0 | 0
50 | 894401211RT2 | Osazení betonových skruží rovných 29/100/9 | kus | 1 | 0 | 0 | 0 | 0 | RTS I / 2023 | 0 |  | 0 | 0 | 0 | 0 | 0 | 0 | 0 | 0 | 0 | 0 | 21 | 0 | 0 | 1 |  |  |  | 0 | 0 | 0 | 89_ | 8_ | _ | 0 | 0 | 0 | 90 | 0 | 0 | 0 |  | 89
| Varianta: | včetně dodávky skruže TBS-Q 100/25 PS 100/250/90
51 | 894402211RT2 | Osazení beton. skruží přechodových 60/100/70/9 | kus | 1 | 0 | 0 | 0 | 0 | RTS I / 2023 | 0 |  | 0 | 0 | 0 | 0 | 0 | 0 | 0 | 0 | 0 | 0 | 21 | 0 | 0 | 1 |  |  |  | 0 | 0 | 0 | 89_ | 8_ | _ | 0 | 0 | 0 | 92 | 0 | 0 | 0 |  | 89
| Varianta: | včetně skruže přechod. TBR-Q 625/600/90/SPK (SLK)
52 | 894403011R00 | Osazení betonových stropních dílců jakýchkoliv | kus | 1 | 0 | 0 | 0 | 0 | RTS I / 2023 | 0 |  | 0 | 0 | 0 | 0 | 0 | 0 | 0 | 0 | 0 | 0 | 21 | 0 | 0 | 1 |  |  |  | 0 | 0 | 0 | 89_ | 8_ | _ | 0 | 0 | 0 | 94 | 0 | 0 | 0 |  | 89
53 | 59224349.A | Prstenec vyrovnávací šachetní.1 63/10 | kus | 1 | 0 | 0 | 0 | 0 | RTS I / 2023 | 0 |  | 0 | 0 | 0 | 0 | 0 | 0 | 0 | 0 | 0 | 0 | 21 | 0 | 0 | 1 |  |  |  | 0 | 0 | 0 | 89_ | 8_ | _ | 0 | 0 | 0 | 95 | 0 | 0 | 0 |  | 89
54 | 899103111RT2 | Osazení poklopu s rámem do 150 kg | kus | 1 | 0 | 0 | 0 | 0 | RTS I / 2023 | 0 |  | 0 | 0 | 0 | 0 | 0 | 0 | 0 | 0 | 0 | 0 | 21 | 0 | 0 | 1 |  |  |  | 0 | 0 | 0 | 89_ | 8_ | _ | 0 | 0 | 0 | 96 | 0 | 0 | 0 |  | 89
| Varianta: | včetně dodávky poklopu lit. kruhového D 600
| 91 | Doplňující konstrukce a práce na pozemních komunikacích a zpevněných plochách |  |  |  | 0 | 0 | 0 | [17 empty] | 0 | 0 | 0
55 | 917862111RT7 | Osazení stojat. obrub.bet. s opěrou,lože z C 12/15 | m | 4.5 | 0 | 0 | 0 | 0 | RTS I / 2023 | 0 |  | 0 | 0 | 0 | 0 | 0 | 0 | 0 | 0 | 0 | 0 | 21 | 0 | 0 | 1 |  |  |  | 0 | 0 | 0 | 91_ | 9_ | _ | 0 | 0 | 0 | 99 | 0 | 0 | 0 |  | 91
| Varianta: | včetně obrubníku ABO 2 - 15 100/15/25
| 93 | Různé dokončovací konstrukce a práce inženýrských staveb |  |  |  | 0 | 0 | 0 | [17 empty] | 0 | 0 | 0
56 | 931961115R00 | Vložky do dilatačních spár, polystyren, tl 50 mm | m2 | 7.62 | 0 | 0 | 0 | 0 | RTS I / 2023 | 0 |  | 0 | 0 | 0 | 0 | 0 | 0 | 0 | 0 | 0 | 0 | 21 | 0 | 0 | 1 |  |  |  | 0 | 0 | 0 | 93_ | 9_ | _ | 0 | 0 | 0 | 102 | 0 | 0 | 0 |  | 93
| 94 | Lešení a stavební výtahy |  |  |  | 0 | 0 | 0 | [17 empty] | 0 | 0 | 0
57 | 941955001R00 | Lešení lehké pomocné, výška podlahy do 1,2 m | m2 | 357.28 | 0 | 0 | 0 | 0 | RTS I / 2023 | 0 |  | 0 | 0 | 0 | 0 | 0 | 0 | 0 | 0 | 0 | 0 | 21 | 0 | 0 | 1 |  |  |  | 0 | 0 | 0 | 94_ | 9_ | _ | 0 | 0 | 0 | 104 | 0 | 0 | 0 |  | 94
| 95 | Různé dokončovací konstrukce a práce na pozemních stavbách |  |  |  | 0 | 0 | 0 | [17 empty] | 0 | 0 | 0
58 | 952901111R00 | Vyčištění budov o výšce podlaží do 4 m | m2 | 357.28 | 0 | 0 | 0 | 0 | RTS I / 2023 | 0 |  | 0 | 0 | 0 | 0 | 0 | 0 | 0 | 0 | 0 | 0 | 21 | 0 | 0 | 1 |  |  |  | 0 | 0 | 0 | 95_ | 9_ | _ | 0 | 0 | 0 | 106 | 0 | 0 | 0 |  | 95
59 | 9531199VD | Úprava stropních prostupů - cena předběžná | kpl | 1 | 0 | 0 | 0 | 0 |  | 0 |  | 0 | 0 | 0 | 0 | 0 | 0 | 0 | 0 | 0 | 0 | 21 | 0 | 0 | 1 |  |  |  | 0 | 0 | 0 | 95_ | 9_ | _ | 0 | 0 | 0 | 107 | 0 | 0 | 0 |  | 95
| Varianta: | Dodávka+montáž
| H99 | Staveništní přesuny hmot |  |  |  | 0 | 0 | 0 | [17 empty] | 0 | 0 | 0
60 | 999281105R00 | Přesun hmot pro opravy a údržbu do výšky 6 m | t | 116.118 | 0 | 0 | 0 | 0 | RTS I / 2023 | 0 |  | 0 | 0 | 0 | 0 | 0 | 0 | 0 | 0 | 0 | 0 | 21 | 0 | 0 | 5 |  |  |  | 0 | 0 | 0 | H99_ | 9_ | _ | 0 | 0 | 0 | 110 | 0 | 0 | 0
| 96 | Bourání konstrukcí |  |  |  | 0 | 0 | 0 | [17 empty] | 0 | 0 | 0
61 | 965081713RT1 | Bourání dlažeb keramických tl.10 mm, nad 1 m2 | m2 | 149.56 | 0 | 0 | 0 | 0 | RTS I / 2023 | 0 |  | 0 | 0 | 0 | 0 | 0 | 0 | 0 | 0 | 0 | 0 | 21 | 0 | 0 | 1 |  |  |  | 0 | 0 | 0 | 96_ | 9_ | _ | 0 | 0 | 0 | 112 | 0 | 0 | 0 |  | 96
| Varianta: | ručně, dlaždice keramické
62 | 965048150R00 | Dočištění povrchu po vybourání dlažeb, tmel do 50% | m2 | 12.5 | 0 | 0 | 0 | 0 | RTS I / 2023 | 0 |  | 0 | 0 | 0 | 0 | 0 | 0 | 0 | 0 | 0 | 0 | 21 | 0 | 0 | 1 |  |  |  | 0 | 0 | 0 | 96_ | 9_ | _ | 0 | 0 | 0 | 114 | 0 | 0 | 0 |  | 96
63 | 965081702R00 | Bourání soklíků z dlažeb keramických | m | 16.3 | 0 | 0 | 0 | 0 | RTS I / 2023 | 0 |  | 0 | 0 | 0 | 0 | 0 | 0 | 0 | 0 | 0 | 0 | 21 | 0 | 0 | 1 |  |  |  | 0 | 0 | 0 | 96_ | 9_ | _ | 0 | 0 | 0 | 115 | 0 | 0 | 0 |  | 96
64 | 963016111R00 | Demontáž podhledu SDK, kovová kce., 1xoplášť.12,5 mm | m2 | 13.83 | 0 | 0 | 0 | 0 | RTS I / 2023 | 0 |  | 0 | 0 | 0 | 0 | 0 | 0 | 0 | 0 | 0 | 0 | 21 | 0 | 0 | 1 |  |  |  | 0 | 0 | 0 | 96_ | 9_ | _ | 0 | 0 | 0 | 116 | 0 | 0 | 0 |  | 96
65 | 962031113R00 | Bourání příček z cihel pálených plných tl. 65 mm | m2 | 25.023 | 0 | 0 | 0 | 0 | RTS I / 2023 | 0 |  | 0 | 0 | 0 | 0 | 0 | 0 | 0 | 0 | 0 | 0 | 21 | 0 | 0 | 1 |  |  |  | 0 | 0 | 0 | 96_ | 9_ | _ | 0 | 0 | 0 | 117 | 0 | 0 | 0 |  | 96
66 | 962031116R00 | Bourání příček z cihel pálených plných tl. 140 mm | m2 | 62.988 | 0 | 0 | 0 | 0 | RTS I / 2023 | 0 |  | 0 | 0 | 0 | 0 | 0 | 0 | 0 | 0 | 0 | 0 | 21 | 0 | 0 | 1 |  |  |  | 0 | 0 | 0 | 96_ | 9_ | _ | 0 | 0 | 0 | 118 | 0 | 0 | 0 |  | 96
67 | 962032231R00 | Bourání zdiva z cihel pálených na MVC | m3 | 0.553 | 0 | 0 | 0 | 0 | RTS I / 2023 | 0 |  | 0 | 0 | 0 | 0 | 0 | 0 | 0 | 0 | 0 | 0 | 21 | 0 | 0 | 1 |  |  |  | 0 | 0 | 0 | 96_ | 9_ | _ | 0 | 0 | 0 | 119 | 0 | 0 | 0 |  | 96
| Varianta: | parapetní zdivo
68 | 968083003R00 | Vybourání plastových oken do 4 m2 | m2 | 2.475 | 0 | 0 | 0 | 0 | RTS I / 2023 | 0 |  | 0 | 0 | 0 | 0 | 0 | 0 | 0 | 0 | 0 | 0 | 21 | 0 | 0 | 1 |  |  |  | 0 | 0 | 0 | 96_ | 9_ | _ | 0 | 0 | 0 | 121 | 0 | 0 | 0 |  | 96
69 | 968096002R00 | Bourání parapetů plastových š. do 50 cm | m | 1.5 | 0 | 0 | 0 | 0 | RTS I / 2023 | 0 |  | 0 | 0 | 0 | 0 | 0 | 0 | 0 | 0 | 0 | 0 | 21 | 0 | 0 | 1 |  |  |  | 0 | 0 | 0 | 96_ | 9_ | _ | 0 | 0 | 0 | 122 | 0 | 0 | 0 |  | 96
70 | 962032231R00 | Bourání zdiva z cihel pálených na MVC | m3 | 1.008 | 0 | 0 | 0 | 0 | RTS I / 2023 | 0 |  | 0 | 0 | 0 | 0 | 0 | 0 | 0 | 0 | 0 | 0 | 21 | 0 | 0 | 1 |  |  |  | 0 | 0 | 0 | 96_ | 9_ | _ | 0 | 0 | 0 | 123 | 0 | 0 | 0 |  | 96
71 | 962081141R00 | Bourání příček ze skleněných tvárnic tl. 15 cm | m2 | 2 | 0 | 0 | 0 | 0 | RTS I / 2023 | 0 |  | 0 | 0 | 0 | 0 | 0 | 0 | 0 | 0 | 0 | 0 | 21 | 0 | 0 | 1 |  |  |  | 0 | 0 | 0 | 96_ | 9_ | _ | 0 | 0 | 0 | 124 | 0 | 0 | 0 |  | 96
72 | 968061113R00 | Vyvěšení dřevěných a plastových okenních křídel pl. nad 1,5 m2 | kus | 7 | 0 | 0 | 0 | 0 | RTS I / 2023 | 0 |  | 0 | 0 | 0 | 0 | 0 | 0 | 0 | 0 | 0 | 0 | 21 | 0 | 0 | 1 |  |  |  | 0 | 0 | 0 | 96_ | 9_ | _ | 0 | 0 | 0 | 125 | 0 | 0 | 0 |  | 96
73 | 968072455R00 | Vybourání kovových dveřních zárubní pl. do 2 m2 | m2 | 9 | 0 | 0 | 0 | 0 | RTS I / 2023 | 0 |  | 0 | 0 | 0 | 0 | 0 | 0 | 0 | 0 | 0 | 0 | 21 | 0 | 0 | 1 |  |  |  | 0 | 0 | 0 | 96_ | 9_ | _ | 0 | 0 | 0 | 126 | 0 | 0 | 0 |  | 96
74 | 968072456R00 | Vybourání kovových dveřních zárubní pl. nad 2 m2 | m2 | 3.2 | 0 | 0 | 0 | 0 | RTS I / 2023 | 0 |  | 0 | 0 | 0 | 0 | 0 | 0 | 0 | 0 | 0 | 0 | 21 | 0 | 0 | 1 |  |  |  | 0 | 0 | 0 | 96_ | 9_ | _ | 0 | 0 | 0 | 127 | 0 | 0 | 0 |  | 96
75 | 968061126R00 | Vyvěšení dřevěných a plastových dveřních křídel pl. nad 2 m2 | kus | 1 | 0 | 0 | 0 | 0 | RTS I / 2023 | 0 |  | 0 | 0 | 0 | 0 | 0 | 0 | 0 | 0 | 0 | 0 | 21 | 0 | 0 | 1 |  |  |  | 0 | 0 | 0 | 96_ | 9_ | _ | 0 | 0 | 0 | 128 | 0 | 0 | 0 |  | 96
76 | 962032241R00 | Bourání zdiva z cihel pálených na MC | m3 | 0.63 | 0 | 0 | 0 | 0 | RTS I / 2023 | 0 |  | 0 | 0 | 0 | 0 | 0 | 0 | 0 | 0 | 0 | 0 | 21 | 0 | 0 | 1 |  |  |  | 0 | 0 | 0 | 96_ | 9_ | _ | 0 | 0 | 0 | 129 | 0 | 0 | 0 |  | 96
| Varianta: | šachta
77 | 968083002R00 | Vybourání plastových oken do 2 m2 | m2 | 1.05 | 0 | 0 | 0 | 0 | RTS I / 2023 | 0 |  | 0 | 0 | 0 | 0 | 0 | 0 | 0 | 0 | 0 | 0 | 21 | 0 | 0 | 1 |  |  |  | 0 | 0 | 0 | 96_ | 9_ | _ | 0 | 0 | 0 | 131 | 0 | 0 | 0 |  | 96
78 | 764900050RAA | Demontáž oplechování parapetů | m | 1.5 | 0 | 0 | 0 | 0 | RTS I / 2023 | 0 |  | 0 | 0 | 0 | 0 | 0 | 0 | 0 | 0 | 0 | 0 | 21 | 0 | 0 | 1 |  |  |  | 0 | 0 | 0 | 96_ | 9_ | _ | 0 | 0 | 0 | 132 | 0 | 0 | 0 |  | 96
| Varianta: | z plechu pozinkovaného
79 | 762522811R00 | Demontáž podlah s polštáři z prken tl. do 32 mm | m2 | 16.3 | 0 | 0 | 0 | 0 | RTS I / 2023 | 0 |  | 0 | 0 | 0 | 0 | 0 | 0 | 0 | 0 | 0 | 0 | 21 | 0 | 0 | 1 |  |  |  | 0 | 0 | 0 | 96_ | 9_ | _ | 0 | 0 | 0 | 134 | 0 | 0 | 0 |  | 96
| Varianta: | č.016
| 97 | Prorážení otvorů a ostatní bourací práce |  |  |  | 0 | 0 | 0 | [17 empty] | 0 | 0 | 0
80 | 971033261R00 | Vybourání otv. zeď cihel. 0,0225 m2, tl. 60cm, MVC | kus | 3 | 0 | 0 | 0 | 0 | RTS I / 2023 | 0 |  | 0 | 0 | 0 | 0 | 0 | 0 | 0 | 0 | 0 | 0 | 21 | 0 | 0 | 1 |  |  |  | 0 | 0 | 0 | 97_ | 9_ | _ | 0 | 0 | 0 | 137 | 0 | 0 | 0 |  | 97
81 | 971033361R00 | Vybourání otv. zeď cihel. pl.0,09 m2, tl.60cm, MVC | kus | 6 | 0 | 0 | 0 | 0 | RTS I / 2023 | 0 |  | 0 | 0 | 0 | 0 | 0 | 0 | 0 | 0 | 0 | 0 | 21 | 0 | 0 | 1 |  |  |  | 0 | 0 | 0 | 97_ | 9_ | _ | 0 | 0 | 0 | 138 | 0 | 0 | 0 |  | 97
82 | 971033231R00 | Vybourání otv. zeď cihel. 0,0225 m2, tl. 15cm, MVC | kus | 3 | 0 | 0 | 0 | 0 | RTS I / 2023 | 0 |  | 0 | 0 | 0 | 0 | 0 | 0 | 0 | 0 | 0 | 0 | 21 | 0 | 0 | 1 |  |  |  | 0 | 0 | 0 | 97_ | 9_ | _ | 0 | 0 | 0 | 139 | 0 | 0 | 0 |  | 97
83 | 971033331R00 | Vybourání otv. zeď cihel. pl.0,09 m2, tl.15cm, MVC | kus | 4 | 0 | 0 | 0 | 0 | RTS I / 2023 | 0 |  | 0 | 0 | 0 | 0 | 0 | 0 | 0 | 0 | 0 | 0 | 21 | 0 | 0 | 1 |  |  |  | 0 | 0 | 0 | 97_ | 9_ | _ | 0 | 0 | 0 | 140 | 0 | 0 | 0 |  | 97
84 | 972054141R00 | Vybourání otv. stropy ŽB pl. 0,0225 m2, tl. 15 cm | kus | 11 | 0 | 0 | 0 | 0 | RTS I / 2023 | 0 |  | 0 | 0 | 0 | 0 | 0 | 0 | 0 | 0 | 0 | 0 | 21 | 0 | 0 | 1 |  |  |  | 0 | 0 | 0 | 97_ | 9_ | _ | 0 | 0 | 0 | 141 | 0 | 0 | 0 |  | 97
85 | 972054241R00 | Vybourání otv. stropy ŽB pl. 0,09 m2, tl. 15 cm | kus | 1 | 0 | 0 | 0 | 0 | RTS I / 2023 | 0 |  | 0 | 0 | 0 | 0 | 0 | 0 | 0 | 0 | 0 | 0 | 21 | 0 | 0 | 1 |  |  |  | 0 | 0 | 0 | 97_ | 9_ | _ | 0 | 0 | 0 | 142 | 0 | 0 | 0 |  | 97
86 | 972054491R00 | Vybourání otv. stropy ŽB pl. 1 m2, tl. nad 8 cm | m3 | 0.158 | 0 | 0 | 0 | 0 | RTS I / 2023 | 0 |  | 0 | 0 | 0 | 0 | 0 | 0 | 0 | 0 | 0 | 0 | 21 | 0 | 0 | 1 |  |  |  | 0 | 0 | 0 | 97_ | 9_ | _ | 0 | 0 | 0 | 143 | 0 | 0 | 0 |  | 97
87 | 978013191R00 | Otlučení omítek vnitřních stěn v rozsahu do 100 % | m2 | 93.202 | 0 | 0 | 0 | 0 | RTS I / 2023 | 0 |  | 0 | 0 | 0 | 0 | 0 | 0 | 0 | 0 | 0 | 0 | 21 | 0 | 0 | 1 |  |  |  | 0 | 0 | 0 | 97_ | 9_ | _ | 0 | 0 | 0 | 144 | 0 | 0 | 0 |  | 97
88 | 971033631R00 | Vybourání otv. zeď cihel. pl.4 m2, tl.15 cm, MVC | m2 | 2.424 | 0 | 0 | 0 | 0 | RTS I / 2023 | 0 |  | 0 | 0 | 0 | 0 | 0 | 0 | 0 | 0 | 0 | 0 | 21 | 0 | 0 | 1 |  |  |  | 0 | 0 | 0 | 97_ | 9_ | _ | 0 | 0 | 0 | 145 | 0 | 0 | 0 |  | 97
89 | 978059531R00 | Odsekání vnitřních obkladů stěn nad 2 m2 | m2 | 74.7 | 0 | 0 | 0 | 0 | RTS I / 2023 | 0 |  | 0 | 0 | 0 | 0 | 0 | 0 | 0 | 0 | 0 | 0 | 21 | 0 | 0 | 1 |  |  |  | 0 | 0 | 0 | 97_ | 9_ | _ | 0 | 0 | 0 | 146 | 0 | 0 | 0 |  | 97
90 | 973031842R00 | Vysekání kapes pro zavázání příček tl. 10 cm, MC | m | 23.59 | 0 | 0 | 0 | 0 | RTS I / 2023 | 0 |  | 0 | 0 | 0 | 0 | 0 | 0 | 0 | 0 | 0 | 0 | 21 | 0 | 0 | 1 |  |  |  | 0 | 0 | 0 | 97_ | 9_ | _ | 0 | 0 | 0 | 147 | 0 | 0 | 0 |  | 97
91 | 973031813R00 | Vysekání kapes pro zavázání příček tl. 15 cm | m | 10.11 | 0 | 0 | 0 | 0 | RTS I / 2023 | 0 |  | 0 | 0 | 0 | 0 | 0 | 0 | 0 | 0 | 0 | 0 | 21 | 0 | 0 | 1 |  |  |  | 0 | 0 | 0 | 97_ | 9_ | _ | 0 | 0 | 0 | 148 | 0 | 0 | 0 |  | 97
92 | 973031844R00 | Vysekání kapes pro zavázání zdí tl. 30 cm, MC | m | 6.74 | 0 | 0 | 0 | 0 | RTS I / 2023 | 0 |  | 0 | 0 | 0 | 0 | 0 | 0 | 0 | 0 | 0 | 0 | 21 | 0 | 0 | 1 |  |  |  | 0 | 0 | 0 | 97_ | 9_ | _ | 0 | 0 | 0 | 149 | 0 | 0 | 0 |  | 97
93 | 976085411R00 | Vybourání kanal.rámů a poklopů plochy nad 0,6 m2 | kus | 1 | 0 | 0 | 0 | 0 | RTS I / 2023 | 0 |  | 0 | 0 | 0 | 0 | 0 | 0 | 0 | 0 | 0 | 0 | 21 | 0 | 0 | 1 |  |  |  | 0 | 0 | 0 | 97_ | 9_ | _ | 0 | 0 | 0 | 150 | 0 | 0 | 0 |  | 97
| Varianta: | stávající šachta
| S | Přesuny sutí |  |  |  | 0 | 0 | 0 | [17 empty] | 0 | 0 | 0
94 | 979082111R00 | Vnitrostaveništní doprava suti do 10 m | t | 45.507 | 0 | 0 | 0 | 0 | RTS I / 2023 | 0 |  | 0 | 0 | 0 | 0 | 0 | 0 | 0 | 0 | 0 | 0 | 21 | 0 | 0 | 5 |  |  |  | 0 | 0 | 0 | S_ | 9_ | _ | 0 | 0 | 0 | 153 | 0 | 0 | 0
95 | 979082121R00 | Příplatek k vnitrost. dopravě suti za dalších 5 m | t | 91.014 | 0 | 0 | 0 | 0 | RTS I / 2023 | 0 |  | 0 | 0 | 0 | 0 | 0 | 0 | 0 | 0 | 0 | 0 | 21 | 0 | 0 | 5 |  |  |  | 0 | 0 | 0 | S_ | 9_ | _ | 0 | 0 | 0 | 154 | 0 | 0 | 0
96 | 979083117R00 | Vodorovné přemístění suti na skládku do 6000 m | t | 45.507 | 0 | 0 | 0 | 0 | RTS I / 2023 | 0 |  | 0 | 0 | 0 | 0 | 0 | 0 | 0 | 0 | 0 | 0 | 21 | 0 | 0 | 5 |  |  |  | 0 | 0 | 0 | S_ | 9_ | _ | 0 | 0 | 0 | 155 | 0 | 0 | 0
| Varianta: | vč.naložení a složení
97 | 979083191R00 | Příplatek za dalších započatých 1000 m nad 6000 m | t | 182.028 | 0 | 0 | 0 | 0 | RTS I / 2023 | 0 |  | 0 | 0 | 0 | 0 | 0 | 0 | 0 | 0 | 0 | 0 | 21 | 0 | 0 | 5 |  |  |  | 0 | 0 | 0 | S_ | 9_ | _ | 0 | 0 | 0 | 157 | 0 | 0 | 0
98 | 979990111R00 | Poplatek za uložení suti - stavební keramika, skupina odpadu 170103 | t | 8.077 | 0 | 0 | 0 | 0 | RTS I / 2023 | 0 |  | 0 | 0 | 0 | 0 | 0 | 0 | 0 | 0 | 0 | 0 | 21 | 0 | 0 | 5 |  |  |  | 0 | 0 | 0 | S_ | 9_ | _ | 0 | 0 | 0 | 158 | 0 | 0 | 0
99 | 979990110R00 | Poplatek za uložení suti - sádrokartonové desky, skupina odpadu 170802 | t | 0.168 | 0 | 0 | 0 | 0 | RTS I / 2023 | 0 |  | 0 | 0 | 0 | 0 | 0 | 0 | 0 | 0 | 0 | 0 | 21 | 0 | 0 | 5 |  |  |  | 0 | 0 | 0 | S_ | 9_ | _ | 0 | 0 | 0 | 159 | 0 | 0 | 0
100 | 979990105R00 | Poplatek za uložení suti - cihelné výrobky, skupina odpadu 170102 | t | 30.579 | 0 | 0 | 0 | 0 | RTS I / 2023 | 0 |  | 0 | 0 | 0 | 0 | 0 | 0 | 0 | 0 | 0 | 0 | 21 | 0 | 0 | 5 |  |  |  | 0 | 0 | 0 | S_ | 9_ | _ | 0 | 0 | 0 | 160 | 0 | 0 | 0
101 | 979990163R00 | Poplatek za uložení suti - plast + sklo, skupina odpadu 170904 | t | 0.139 | 0 | 0 | 0 | 0 | RTS I / 2023 | 0 |  | 0 | 0 | 0 | 0 | 0 | 0 | 0 | 0 | 0 | 0 | 21 | 0 | 0 | 5 |  |  |  | 0 | 0 | 0 | S_ | 9_ | _ | 0 | 0 | 0 | 161 | 0 | 0 | 0
102 | 979990161R00 | Poplatek za uložení - dřevo, skupina odpadu 170201 | t | 0.293 | 0 | 0 | 0 | 0 | RTS I / 2023 | 0 |  | 0 | 0 | 0 | 0 | 0 | 0 | 0 | 0 | 0 | 0 | 21 | 0 | 0 | 5 |  |  |  | 0 | 0 | 0 | S_ | 9_ | _ | 0 | 0 | 0 | 162 | 0 | 0 | 0
| M21 | Elektromontáže |  |  |  | 0 | 0 | 0 | [17 empty] | 0 | 0 | 0
103 | 21011111VD | Elektroinstalace - viz samostatný rozpočet (příloha) | kpl | 1 | 0 | 0 | 0 | 0 |  | 0 |  | 0 | 0 | 0 | 0 | 0 | 0 | 0 | 0 | 0 | 0 | 21 | 0 | 0 | 2 |  |  |  | 0 | 0 | 0 | M21_ | 9_ | _ | 0 | 0 | 0 | 164 | 0 | 0 | 0
| Varianta: | Dodávka+montáž
| M24 | Montáže vzduchotechnických zařízení |  |  |  | 0 | 0 | 0 | [17 empty] | 0 | 0 | 0
104 | 2401111VD | Vzduchotechnika - viz samostatný rozpočet (příloha) | kpl | 1 | 0 | 0 | 0 | 0 |  | 0 |  | 0 | 0 | 0 | 0 | 0 | 0 | 0 | 0 | 0 | 0 | 21 | 0 | 0 | 2 |  |  |  | 0 | 0 | 0 | M24_ | 9_ | _ | 0 | 0 | 0 | 167 | 0 | 0 | 0
| Varianta: | Dodávka+montáž
| 711 | Izolace proti vodě |  |  |  | 0 | 0 | 0 | [17 empty] | 0 | 0 | 0
105 | 711210020RAA | Stěrka hydroizolační těsnicí hmotou | m2 | 12.5 | 0 | 0 | 0 | 0 | RTS I / 2023 | 0 |  | 0 | 0 | 0 | 0 | 0 | 0 | 0 | 0 | 0 | 0 | 21 | 0 | 0 | 7 |  |  |  | 0 | 0 | 0 | 711_ | 71_ | _ | 0 | 0 | 0 | 170 | 0 | 0 | 0 |  | 711
| Varianta: | proti vlhkosti-č.010
106 | 711212002RT3 | Stěrka hydroizolační, vč. dodávky HI hmoty | m2 | 141.96 | 0 | 0 | 0 | 0 | RTS I / 2023 | 0 |  | 0 | 0 | 0 | 0 | 0 | 0 | 0 | 0 | 0 | 0 | 21 | 0 | 0 | 7 |  |  |  | 0 | 0 | 0 | 711_ | 71_ | _ | 0 | 0 | 0 | 172 | 0 | 0 | 0 |  | 711
| Varianta: | tl. 2 mm
107 | 711212002RT3 | Stěrka hydroizolační, vč. dodávky HI hmoty | m2 | 141.96 | 0 | 0 | 0 | 0 | RTS I / 2023 | 0 |  | 0 | 0 | 0 | 0 | 0 | 0 | 0 | 0 | 0 | 0 | 21 | 0 | 0 | 7 |  |  |  | 0 | 0 | 0 | 711_ | 71_ | _ | 0 | 0 | 0 | 174 | 0 | 0 | 0 |  | 711
| Varianta: | tl. 2 mm
108 | 998711101R00 | Přesun hmot pro izolace proti vodě, výšky do 6 m | t | 1.013 | 0 | 0 | 0 | 0 | RTS I / 2023 | 0 |  | 0 | 0 | 0 | 0 | 0 | 0 | 0 | 0 | 0 | 0 | 21 | 0 | 0 | 5 |  |  |  | 0 | 0 | 0 | 711_ | 71_ | _ | 0 | 0 | 0 | 176 | 0 | 0 | 0 |  | 711
| 721 | Vnitřní kanalizace |  |  |  | 0 | 0 | 0 | [17 empty] | 0 | 0 | 0
109 | 721176103R00 | Potrubí HT připojovací, D 50 x 1,8 mm | m | 14 | 0 | 0 | 0 | 0 | RTS I / 2023 | 0 |  | 0 | 0 | 0 | 0 | 0 | 0 | 0 | 0 | 0 | 0 | 21 | 0 | 0 | 7 |  |  |  | 0 | 0 | 0 | 721_ | 72_ | _ | 0 | 0 | 0 | 178 | 0 | 0 | 0 |  | 721
110 | 721176104R00 | Potrubí HT připojovací, D 75 x 1,9 mm | m | 19 | 0 | 0 | 0 | 0 | RTS I / 2023 | 0 |  | 0 | 0 | 0 | 0 | 0 | 0 | 0 | 0 | 0 | 0 | 21 | 0 | 0 | 7 |  |  |  | 0 | 0 | 0 | 721_ | 72_ | _ | 0 | 0 | 0 | 179 | 0 | 0 | 0 |  | 721
111 | 721176135R00 | Potrubí HT svodné (ležaté) zavěšené, D 110 x 2,7 mm | m | 53 | 0 | 0 | 0 | 0 | RTS I / 2023 | 0 |  | 0 | 0 | 0 | 0 | 0 | 0 | 0 | 0 | 0 | 0 | 21 | 0 | 0 | 7 |  |  |  | 0 | 0 | 0 | 721_ | 72_ | _ | 0 | 0 | 0 | 180 | 0 | 0 | 0 |  | 721
112 | 721170905R00 | Provedení opravy vnitřní kanalizace, potrubí plastové, vsazení odbočky, D 50 mm | kus | 1 | 0 | 0 | 0 | 0 | RTS I / 2023 | 0 |  | 0 | 0 | 0 | 0 | 0 | 0 | 0 | 0 | 0 | 0 | 21 | 0 | 0 | 7 |  |  |  | 0 | 0 | 0 | 721_ | 72_ | _ | 0 | 0 | 0 | 181 | 0 | 0 | 0 |  | 721
113 | 721170907R00 | Provedení opravy vnitřní kanalizace, potrubí plastové, vsazení odbočky, D 75 mm | kus | 3 | 0 | 0 | 0 | 0 | RTS I / 2023 | 0 |  | 0 | 0 | 0 | 0 | 0 | 0 | 0 | 0 | 0 | 0 | 21 | 0 | 0 | 7 |  |  |  | 0 | 0 | 0 | 721_ | 72_ | _ | 0 | 0 | 0 | 182 | 0 | 0 | 0 |  | 721
114 | 721170909R00 | Provedení opravy vnitřní kanalizace, potrubí plastové, vsazení odbočky, D 110 mm | kus | 17 | 0 | 0 | 0 | 0 | RTS I / 2023 | 0 |  | 0 | 0 | 0 | 0 | 0 | 0 | 0 | 0 | 0 | 0 | 21 | 0 | 0 | 7 |  |  |  | 0 | 0 | 0 | 721_ | 72_ | _ | 0 | 0 | 0 | 183 | 0 | 0 | 0 |  | 721
115 | 721179324R00 | Čisticí kus HTRE , tlakové odpadní svislé, D 75 mm | kus | 1 | 0 | 0 | 0 | 0 | RTS I / 2023 | 0 |  | 0 | 0 | 0 | 0 | 0 | 0 | 0 | 0 | 0 | 0 | 21 | 0 | 0 | 7 |  |  |  | 0 | 0 | 0 | 721_ | 72_ | _ | 0 | 0 | 0 | 184 | 0 | 0 | 0 |  | 721
116 | 721179325R00 | Čisticí kus HTRE, tlakové odpadní svislé, D 110 mm | kus | 3 | 0 | 0 | 0 | 0 | RTS I / 2023 | 0 |  | 0 | 0 | 0 | 0 | 0 | 0 | 0 | 0 | 0 | 0 | 21 | 0 | 0 | 7 |  |  |  | 0 | 0 | 0 | 721_ | 72_ | _ | 0 | 0 | 0 | 185 | 0 | 0 | 0 |  | 721
117 | 721273150RT1 | Hlavice ventilační přivětrávací HL900 | kus | 5 | 0 | 0 | 0 | 0 | RTS I / 2023 | 0 |  | 0 | 0 | 0 | 0 | 0 | 0 | 0 | 0 | 0 | 0 | 21 | 0 | 0 | 7 |  |  |  | 0 | 0 | 0 | 721_ | 72_ | _ | 0 | 0 | 0 | 186 | 0 | 0 | 0 |  | 721
| Varianta: | přivzdušňovací ventil HL900, D 50/75/110 mm
118 | 721100917R00 | Provedení opravy vnitřní kanalizace, výměna kroužku s přetěsněním zátky | kus | 17 | 0 | 0 | 0 | 0 | RTS I / 2023 | 0 |  | 0 | 0 | 0 | 0 | 0 | 0 | 0 | 0 | 0 | 0 | 21 | 0 | 0 | 7 |  |  |  | 0 | 0 | 0 | 721_ | 72_ | _ | 0 | 0 | 0 | 188 | 0 | 0 | 0 |  | 721
119 | 28615423.A | Zátka HTM D 110 mm PP | kus | 10 | 0 | 0 | 0 | 0 | RTS I / 2023 | 0 |  | 0 | 0 | 0 | 0 | 0 | 0 | 0 | 0 | 0 | 0 | 21 | 0 | 0 | 7 |  |  |  | 0 | 0 | 0 | 721_ | 72_ | _ | 0 | 0 | 0 | 189 | 0 | 0 | 0 |  | 721
120 | 28615421.A | Zátka HTM D 50 mm PP | kus | 7 | 0 | 0 | 0 | 0 | RTS I / 2023 | 0 |  | 0 | 0 | 0 | 0 | 0 | 0 | 0 | 0 | 0 | 0 | 21 | 0 | 0 | 7 |  |  |  | 0 | 0 | 0 | 721_ | 72_ | _ | 0 | 0 | 0 | 190 | 0 | 0 | 0 |  | 721
121 | 721290111R00 | Zkouška těsnosti kanalizace vodou DN 125 mm | m | 86 | 0 | 0 | 0 | 0 | RTS I / 2023 | 0 |  | 0 | 0 | 0 | 0 | 0 | 0 | 0 | 0 | 0 | 0 | 21 | 0 | 0 | 7 |  |  |  | 0 | 0 | 0 | 721_ | 72_ | _ | 0 | 0 | 0 | 191 | 0 | 0 | 0 |  | 721
122 | 721140933R00 | Provedení opravy vnitřní kanalizace, potrubí litinové, přechod z litiny na plast, DN 70 mm | kus | 1 | 0 | 0 | 0 | 0 | RTS I / 2023 | 0 |  | 0 | 0 | 0 | 0 | 0 | 0 | 0 | 0 | 0 | 0 | 21 | 0 | 0 | 7 |  |  |  | 0 | 0 | 0 | 721_ | 72_ | _ | 0 | 0 | 0 | 192 | 0 | 0 | 0 |  | 721
123 | 721140935R00 | Provedení opravy vnitřní kanalizace, potrubí litinové, přechod z litiny na plast,DN 100 mm | kus | 2 | 0 | 0 | 0 | 0 | RTS I / 2023 | 0 |  | 0 | 0 | 0 | 0 | 0 | 0 | 0 | 0 | 0 | 0 | 21 | 0 | 0 | 7 |  |  |  | 0 | 0 | 0 | 721_ | 72_ | _ | 0 | 0 | 0 | 193 | 0 | 0 | 0 |  | 721
124 | 721176212R00 | Potrubí KG odvětrání, D 110 x 3,2 mm | m | 2 | 0 | 0 | 0 | 0 | RTS I / 2023 | 0 |  | 0 | 0 | 0 | 0 | 0 | 0 | 0 | 0 | 0 | 0 | 21 | 0 | 0 | 7 |  |  |  | 0 | 0 | 0 | 721_ | 72_ | _ | 0 | 0 | 0 | 194 | 0 | 0 | 0 |  | 721
125 | 72190000VD | Proplach stávající kanalizace | hod | 3 | 0 | 0 | 0 | 0 |  | 0 |  | 0 | 0 | 0 | 0 | 0 | 0 | 0 | 0 | 0 | 0 | 21 | 0 | 0 | 7 |  |  |  | 0 | 0 | 0 | 721_ | 72_ | _ | 0 | 0 | 0 | 195 | 0 | 0 | 0 |  | 721
126 | 998721101R00 | Přesun hmot pro vnitřní kanalizaci, výšky do 6 m | t | 0.116 | 0 | 0 | 0 | 0 | RTS I / 2023 | 0 |  | 0 | 0 | 0 | 0 | 0 | 0 | 0 | 0 | 0 | 0 | 21 | 0 | 0 | 5 |  |  |  | 0 | 0 | 0 | 721_ | 72_ | _ | 0 | 0 | 0 | 196 | 0 | 0 | 0 |  | 721
| 722 | Vnitřní vodovod |  |  |  | 0 | 0 | 0 | [17 empty] | 0 | 0 | 0
127 | 722181211RT7 | Izolace návleková tl. stěny 6 mm | m | 65 | 0 | 0 | 0 | 0 | RTS I / 2023 | 0 |  | 0 | 0 | 0 | 0 | 0 | 0 | 0 | 0 | 0 | 0 | 21 | 0 | 0 | 7 |  |  |  | 0 | 0 | 0 | 722_ | 72_ | _ | 0 | 0 | 0 | 198 | 0 | 0 | 0 |  | 722
| Varianta: | vnitřní průměr 22 mm
128 | 722181213RT9 | Izolace návleková tl. stěny 13 mm | m | 125 | 0 | 0 | 0 | 0 | RTS I / 2023 | 0 |  | 0 | 0 | 0 | 0 | 0 | 0 | 0 | 0 | 0 | 0 | 21 | 0 | 0 | 7 |  |  |  | 0 | 0 | 0 | 722_ | 72_ | _ | 0 | 0 | 0 | 200 | 0 | 0 | 0 |  | 722
| Varianta: | vnitřní průměr 28 mm
129 | 722181213RW6 | Izolace návleková tl. stěny 13 mm | m | 45 | 0 | 0 | 0 | 0 | RTS I / 2023 | 0 |  | 0 | 0 | 0 | 0 | 0 | 0 | 0 | 0 | 0 | 0 | 21 | 0 | 0 | 7 |  |  |  | 0 | 0 | 0 | 722_ | 72_ | _ | 0 | 0 | 0 | 202 | 0 | 0 | 0 |  | 722
| Varianta: | vnitřní průměr 50 mm
130 | 722174212R00 | Montáž plastového vodovodního potrubí, rovného, polyfuzně svařeného, D 20 mm | m | 65 | 0 | 0 | 0 | 0 | RTS I / 2023 | 0 |  | 0 | 0 | 0 | 0 | 0 | 0 | 0 | 0 | 0 | 0 | 21 | 0 | 0 | 7 |  |  |  | 0 | 0 | 0 | 722_ | 72_ | _ | 0 | 0 | 0 | 204 | 0 | 0 | 0 |  | 722
131 | 28615152 | Trubka D 20 x 1,9 mm délka 5 m PP-H | m | 66.95 | 0 | 0 | 0 | 0 | RTS I / 2023 | 0 |  | 0 | 0 | 0 | 0 | 0 | 0 | 0 | 0 | 0 | 0 | 21 | 0 | 0 | 7 |  |  |  | 0 | 0 | 0 | 722_ | 72_ | _ | 0 | 0 | 0 | 205 | 0 | 0 | 0 |  | 722
132 | 722174213R00 | Montáž plastového vodovodního potrubí, rovného, polyfuzně svařeného, D 25 mm | m | 125 | 0 | 0 | 0 | 0 | RTS I / 2023 | 0 |  | 0 | 0 | 0 | 0 | 0 | 0 | 0 | 0 | 0 | 0 | 21 | 0 | 0 | 7 |  |  |  | 0 | 0 | 0 | 722_ | 72_ | _ | 0 | 0 | 0 | 206 | 0 | 0 | 0 |  | 722
133 | 28615153 | Trubka D 25 x 2,3 mm délka 5 m PP-H | m | 128.75 | 0 | 0 | 0 | 0 | RTS I / 2023 | 0 |  | 0 | 0 | 0 | 0 | 0 | 0 | 0 | 0 | 0 | 0 | 21 | 0 | 0 | 7 |  |  |  | 0 | 0 | 0 | 722_ | 72_ | _ | 0 | 0 | 0 | 207 | 0 | 0 | 0 |  | 722
134 | 722174216R00 | Montáž plastového vodovodního potrubí, rovného, polyfuzně svařeného, D 50 mm | m | 45 | 0 | 0 | 0 | 0 | RTS I / 2023 | 0 |  | 0 | 0 | 0 | 0 | 0 | 0 | 0 | 0 | 0 | 0 | 21 | 0 | 0 | 7 |  |  |  | 0 | 0 | 0 | 722_ | 72_ | _ | 0 | 0 | 0 | 208 | 0 | 0 | 0 |  | 722
135 | 28615161 | Trubka D 50 x 3,8 mm délka 5 m PP-H | m | 46.35 | 0 | 0 | 0 | 0 | RTS I / 2023 | 0 |  | 0 | 0 | 0 | 0 | 0 | 0 | 0 | 0 | 0 | 0 | 21 | 0 | 0 | 7 |  |  |  | 0 | 0 | 0 | 722_ | 72_ | _ | 0 | 0 | 0 | 209 | 0 | 0 | 0 |  | 722
136 | 722172962R00 | Vsazení odbočky do plastového potrubí polyfuzí včetně T-kusu D 20 mm, PP-H | kus | 8 | 0 | 0 | 0 | 0 | RTS I / 2023 | 0 |  | 0 | 0 | 0 | 0 | 0 | 0 | 0 | 0 | 0 | 0 | 21 | 0 | 0 | 7 |  |  |  | 0 | 0 | 0 | 722_ | 72_ | _ | 0 | 0 | 0 | 210 | 0 | 0 | 0 |  | 722
137 | 722172963R00 | Vsazení odbočky do plastového potrubí polyfuzí včetně T-kusu D 25 mm, PP-H | kus | 12 | 0 | 0 | 0 | 0 | RTS I / 2023 | 0 |  | 0 | 0 | 0 | 0 | 0 | 0 | 0 | 0 | 0 | 0 | 21 | 0 | 0 | 7 |  |  |  | 0 | 0 | 0 | 722_ | 72_ | _ | 0 | 0 | 0 | 211 | 0 | 0 | 0 |  | 722
138 | 722175112R00 | Montáž plastových vodovodních tvarovek, polyfuzně svařovaných, jeden spoj, D 20 mm | kus | 34 | 0 | 0 | 0 | 0 | RTS I / 2023 | 0 |  | 0 | 0 | 0 | 0 | 0 | 0 | 0 | 0 | 0 | 0 | 21 | 0 | 0 | 7 |  |  |  | 0 | 0 | 0 | 722_ | 72_ | _ | 0 | 0 | 0 | 212 | 0 | 0 | 0 |  | 722
139 | 28655002 | Koleno d 20 mm 90° PP-H | kus | 34 | 0 | 0 | 0 | 0 | RTS I / 2023 | 0 |  | 0 | 0 | 0 | 0 | 0 | 0 | 0 | 0 | 0 | 0 | 21 | 0 | 0 | 7 |  |  |  | 0 | 0 | 0 | 722_ | 72_ | _ | 0 | 0 | 0 | 213 | 0 | 0 | 0 |  | 722
140 | 722175113R00 | Montáž plastových vodovodních tvarovek, polyfuzně svařovaných, jeden spoj, D 25 mm | kus | 41 | 0 | 0 | 0 | 0 | RTS I / 2023 | 0 |  | 0 | 0 | 0 | 0 | 0 | 0 | 0 | 0 | 0 | 0 | 21 | 0 | 0 | 7 |  |  |  | 0 | 0 | 0 | 722_ | 72_ | _ | 0 | 0 | 0 | 214 | 0 | 0 | 0 |  | 722
141 | 28655003 | Koleno d 25 mm 90° PP-H | kus | 41 | 0 | 0 | 0 | 0 | RTS I / 2023 | 0 |  | 0 | 0 | 0 | 0 | 0 | 0 | 0 | 0 | 0 | 0 | 21 | 0 | 0 | 7 |  |  |  | 0 | 0 | 0 | 722_ | 72_ | _ | 0 | 0 | 0 | 215 | 0 | 0 | 0 |  | 722
142 | 722175116R00 | Montáž plastových vodovodních tvarovek, polyfuzně svařovaných, jeden spoj, D 50 mm | kus | 26 | 0 | 0 | 0 | 0 | RTS I / 2023 | 0 |  | 0 | 0 | 0 | 0 | 0 | 0 | 0 | 0 | 0 | 0 | 21 | 0 | 0 | 7 |  |  |  | 0 | 0 | 0 | 722_ | 72_ | _ | 0 | 0 | 0 | 216 | 0 | 0 | 0 |  | 722
143 | 28655006 | Koleno d 50 mm 90° PP-H | kus | 26 | 0 | 0 | 0 | 0 | RTS I / 2023 | 0 |  | 0 | 0 | 0 | 0 | 0 | 0 | 0 | 0 | 0 | 0 | 21 | 0 | 0 | 7 |  |  |  | 0 | 0 | 0 | 722_ | 72_ | _ | 0 | 0 | 0 | 217 | 0 | 0 | 0 |  | 722
144 | 722202221R00 | Komplet nástěnný PP-H, D 20 mm x R 1/2" | kus | 10 | 0 | 0 | 0 | 0 | RTS I / 2023 | 0 |  | 0 | 0 | 0 | 0 | 0 | 0 | 0 | 0 | 0 | 0 | 21 | 0 | 0 | 7 |  |  |  | 0 | 0 | 0 | 722_ | 72_ | _ | 0 | 0 | 0 | 218 | 0 | 0 | 0 |  | 722
145 | 722202512R00 | Ventil přímý PP-H, D 20 mm x 1/2" | kus | 13 | 0 | 0 | 0 | 0 | RTS I / 2023 | 0 |  | 0 | 0 | 0 | 0 | 0 | 0 | 0 | 0 | 0 | 0 | 21 | 0 | 0 | 7 |  |  |  | 0 | 0 | 0 | 722_ | 72_ | _ | 0 | 0 | 0 | 219 | 0 | 0 | 0 |  | 722
146 | 722229103R00 | Montáž vodovodních armatur,1závit, G 1" | kus | 7 | 0 | 0 | 0 | 0 | RTS I / 2023 | 0 |  | 0 | 0 | 0 | 0 | 0 | 0 | 0 | 0 | 0 | 0 | 21 | 0 | 0 | 7 |  |  |  | 0 | 0 | 0 | 722_ | 72_ | _ | 0 | 0 | 0 | 220 | 0 | 0 | 0 |  | 722
147 | 286550972 | Ventil přímý s výpustí d 25 x 3/4" PP-H | kus | 7 | 0 | 0 | 0 | 0 | RTS I / 2023 | 0 |  | 0 | 0 | 0 | 0 | 0 | 0 | 0 | 0 | 0 | 0 | 21 | 0 | 0 | 7 |  |  |  | 0 | 0 | 0 | 722_ | 72_ | _ | 0 | 0 | 0 | 221 | 0 | 0 | 0 |  | 722
148 | 722229106R00 | Montáž vodovodních armatur,1závit, G 2" | kus | 12 | 0 | 0 | 0 | 0 | RTS I / 2023 | 0 |  | 0 | 0 | 0 | 0 | 0 | 0 | 0 | 0 | 0 | 0 | 21 | 0 | 0 | 7 |  |  |  | 0 | 0 | 0 | 722_ | 72_ | _ | 0 | 0 | 0 | 222 | 0 | 0 | 0 |  | 722
149 | 286550975 | Ventil přímý s výpustí d 50 x 6/4" PP-H | kus | 12 | 0 | 0 | 0 | 0 | RTS I / 2023 | 0 |  | 0 | 0 | 0 | 0 | 0 | 0 | 0 | 0 | 0 | 0 | 21 | 0 | 0 | 7 |  |  |  | 0 | 0 | 0 | 722_ | 72_ | _ | 0 | 0 | 0 | 223 | 0 | 0 | 0 |  | 722
150 | 722130901R00 | Zazátkování vývodu | kus | 35 | 0 | 0 | 0 | 0 | RTS I / 2023 | 0 |  | 0 | 0 | 0 | 0 | 0 | 0 | 0 | 0 | 0 | 0 | 21 | 0 | 0 | 7 |  |  |  | 0 | 0 | 0 | 722_ | 72_ | _ | 0 | 0 | 0 | 224 | 0 | 0 | 0 |  | 722
151 | 286551401 | Zátka d 20 mm montážní PP-H | kus | 35 | 0 | 0 | 0 | 0 | RTS I / 2023 | 0 |  | 0 | 0 | 0 | 0 | 0 | 0 | 0 | 0 | 0 | 0 | 21 | 0 | 0 | 7 |  |  |  | 0 | 0 | 0 | 722_ | 72_ | _ | 0 | 0 | 0 | 225 | 0 | 0 | 0 |  | 722
152 | 722175123R00 | Montáž plastových vodovodních tvarovek, polyfuzně svařovaných, dva spoje, D 25 mm | kus | 6 | 0 | 0 | 0 | 0 | RTS I / 2023 | 0 |  | 0 | 0 | 0 | 0 | 0 | 0 | 0 | 0 | 0 | 0 | 21 | 0 | 0 | 7 |  |  |  | 0 | 0 | 0 | 722_ | 72_ | _ | 0 | 0 | 0 | 226 | 0 | 0 | 0 |  | 722
153 | 28655102 | Redukce D 25/20 PP-H | kus | 6 | 0 | 0 | 0 | 0 | RTS I / 2023 | 0 |  | 0 | 0 | 0 | 0 | 0 | 0 | 0 | 0 | 0 | 0 | 21 | 0 | 0 | 7 |  |  |  | 0 | 0 | 0 | 722_ | 72_ | _ | 0 | 0 | 0 | 227 | 0 | 0 | 0 |  | 722
154 | 722175126R00 | Montáž plastových vodovodních tvarovek, polyfuzně svařovaných, dva spoje, D 50 mm | kus | 12 | 0 | 0 | 0 | 0 | RTS I / 2023 | 0 |  | 0 | 0 | 0 | 0 | 0 | 0 | 0 | 0 | 0 | 0 | 21 | 0 | 0 | 7 |  |  |  | 0 | 0 | 0 | 722_ | 72_ | _ | 0 | 0 | 0 | 228 | 0 | 0 | 0 |  | 722
155 | 28655108 | Redukce D 50/25 PP-H | kus | 12 | 0 | 0 | 0 | 0 | RTS I / 2023 | 0 |  | 0 | 0 | 0 | 0 | 0 | 0 | 0 | 0 | 0 | 0 | 21 | 0 | 0 | 7 |  |  |  | 0 | 0 | 0 | 722_ | 72_ | _ | 0 | 0 | 0 | 229 | 0 | 0 | 0 |  | 722
156 | 722173983R00 | Provedení spoje plastového vodovodního potrubí, elektrotvarovkami, D 25 mm | kus | 7 | 0 | 0 | 0 | 0 | RTS I / 2023 | 0 |  | 0 | 0 | 0 | 0 | 0 | 0 | 0 | 0 | 0 | 0 | 21 | 0 | 0 | 7 |  |  |  | 0 | 0 | 0 | 722_ | 72_ | _ | 0 | 0 | 0 | 230 | 0 | 0 | 0 |  | 722
157 | 28655122 | T kus d 25x20x25 mm PP-H redukovaný | kus | 7 | 0 | 0 | 0 | 0 | RTS I / 2023 | 0 |  | 0 | 0 | 0 | 0 | 0 | 0 | 0 | 0 | 0 | 0 | 21 | 0 | 0 | 7 |  |  |  | 0 | 0 | 0 | 722_ | 72_ | _ | 0 | 0 | 0 | 231 | 0 | 0 | 0 |  | 722
158 | 722173986R00 | Provedení spoje plastového vodovodního potrubí, elektrotvarovkami, D 50 mm | kus | 13 | 0 | 0 | 0 | 0 | RTS I / 2023 | 0 |  | 0 | 0 | 0 | 0 | 0 | 0 | 0 | 0 | 0 | 0 | 21 | 0 | 0 | 7 |  |  |  | 0 | 0 | 0 | 722_ | 72_ | _ | 0 | 0 | 0 | 232 | 0 | 0 | 0 |  | 722
159 | 28655128 | T kus d 50x25x50 mm PP-H redukovaný | kus | 13 | 0 | 0 | 0 | 0 | RTS I / 2023 | 0 |  | 0 | 0 | 0 | 0 | 0 | 0 | 0 | 0 | 0 | 0 | 21 | 0 | 0 | 7 |  |  |  | 0 | 0 | 0 | 722_ | 72_ | _ | 0 | 0 | 0 | 233 | 0 | 0 | 0 |  | 722
160 | 722280106R00 | Tlaková zkouška vodovodního potrubí DN 32 mm | m | 190 | 0 | 0 | 0 | 0 | RTS I / 2023 | 0 |  | 0 | 0 | 0 | 0 | 0 | 0 | 0 | 0 | 0 | 0 | 21 | 0 | 0 | 7 |  |  |  | 0 | 0 | 0 | 722_ | 72_ | _ | 0 | 0 | 0 | 234 | 0 | 0 | 0 |  | 722
161 | 722280108R00 | Tlaková zkouška vodovodního potrubí DN 50 mm | m | 45 | 0 | 0 | 0 | 0 | RTS I / 2023 | 0 |  | 0 | 0 | 0 | 0 | 0 | 0 | 0 | 0 | 0 | 0 | 21 | 0 | 0 | 7 |  |  |  | 0 | 0 | 0 | 722_ | 72_ | _ | 0 | 0 | 0 | 235 | 0 | 0 | 0 |  | 722
162 | 722290234R00 | Proplach a dezinfekce vodovodního potrubí DN 80 mm | m | 170 | 0 | 0 | 0 | 0 | RTS I / 2023 | 0 |  | 0 | 0 | 0 | 0 | 0 | 0 | 0 | 0 | 0 | 0 | 21 | 0 | 0 | 7 |  |  |  | 0 | 0 | 0 | 722_ | 72_ | _ | 0 | 0 | 0 | 236 | 0 | 0 | 0 |  | 722
163 | 998722101R00 | Přesun hmot pro vnitřní vodovod, výšky do 6 m | t | 0.222 | 0 | 0 | 0 | 0 | RTS I / 2023 | 0 |  | 0 | 0 | 0 | 0 | 0 | 0 | 0 | 0 | 0 | 0 | 21 | 0 | 0 | 5 |  |  |  | 0 | 0 | 0 | 722_ | 72_ | _ | 0 | 0 | 0 | 237 | 0 | 0 | 0 |  | 722
| 725 | Zařizovací předměty |  |  |  | 0 | 0 | 0 | [17 empty] | 0 | 0 | 0
164 | 725860180R00 | Sifon pračkový , D 40/50 mm nerezový | kus | 1 | 0 | 0 | 0 | 0 | RTS I / 2023 | 0 |  | 0 | 0 | 0 | 0 | 0 | 0 | 0 | 0 | 0 | 0 | 21 | 0 | 0 | 7 |  |  |  | 0 | 0 | 0 | 725_ | 72_ | _ | 0 | 0 | 0 | 239 | 0 | 0 | 0 |  | 725
165 | 725100001RA0 | Umyvadlo, baterie, zápachová uzávěrka | kus | 1 | 0 | 0 | 0 | 0 | RTS I / 2023 | 0 |  | 0 | 0 | 0 | 0 | 0 | 0 | 0 | 0 | 0 | 0 | 21 | 0 | 0 | 7 |  |  |  | 0 | 0 | 0 | 725_ | 72_ | _ | 0 | 0 | 0 | 240 | 0 | 0 | 0 |  | 725
166 | 7259911VD | Odtokový sprchový žlábek dl.120 cm | kpl | 1 | 0 | 0 | 0 | 0 |  | 0 |  | 0 | 0 | 0 | 0 | 0 | 0 | 0 | 0 | 0 | 0 | 21 | 0 | 0 | 7 |  |  |  | 0 | 0 | 0 | 725_ | 72_ | _ | 0 | 0 | 0 | 241 | 0 | 0 | 0 |  | 725
| Varianta: | Dodávka+montáž
167 | 998725101R00 | Přesun hmot pro zařizovací předměty, výšky do 6 m | t | 0.019 | 0 | 0 | 0 | 0 | RTS I / 2023 | 0 |  | 0 | 0 | 0 | 0 | 0 | 0 | 0 | 0 | 0 | 0 | 21 | 0 | 0 | 5 |  |  |  | 0 | 0 | 0 | 725_ | 72_ | _ | 0 | 0 | 0 | 243 | 0 | 0 | 0 |  | 725
| 728 | Vzduchotechnika |  |  |  | 0 | 0 | 0 | [17 empty] | 0 | 0 | 0
168 | 728314115R00 | Montáž protidešťové žaluzie čtyřhranné do 0,75 m2 | kus | 1 | 0 | 0 | 0 | 0 | RTS I / 2023 | 0 |  | 0 | 0 | 0 | 0 | 0 | 0 | 0 | 0 | 0 | 0 | 21 | 0 | 0 | 7 |  |  |  | 0 | 0 | 0 | 728_ | 72_ | _ | 0 | 0 | 0 | 245 | 0 | 0 | 0 |  | 728
169 | 4295330155 | Žaluzie protidešťová PDZM 1200 x 600 mm | kus | 1 | 0 | 0 | 0 | 0 | RTS I / 2023 | 0 |  | 0 | 0 | 0 | 0 | 0 | 0 | 0 | 0 | 0 | 0 | 21 | 0 | 0 | 7 |  |  |  | 0 | 0 | 0 | 728_ | 72_ | _ | 0 | 0 | 0 | 246 | 0 | 0 | 0 |  | 728
170 | 728415121R00 | Montáž mřížky větrací nebo ventilační do d 100 mm | kus | 1 | 0 | 0 | 0 | 0 | RTS I / 2023 | 0 |  | 0 | 0 | 0 | 0 | 0 | 0 | 0 | 0 | 0 | 0 | 21 | 0 | 0 | 7 |  |  |  | 0 | 0 | 0 | 728_ | 72_ | _ | 0 | 0 | 0 | 247 | 0 | 0 | 0 |  | 728
171 | 429727810 | Mřížka kruhová PVC průměr 100 mm | kus | 1 | 0 | 0 | 0 | 0 | RTS I / 2023 | 0 |  | 0 | 0 | 0 | 0 | 0 | 0 | 0 | 0 | 0 | 0 | 21 | 0 | 0 | 7 |  |  |  | 0 | 0 | 0 | 728_ | 72_ | _ | 0 | 0 | 0 | 248 | 0 | 0 | 0 |  | 728
| 733 | Rozvod potrubí |  |  |  | 0 | 0 | 0 | [17 empty] | 0 | 0 | 0
172 | 733111324R00 | Potrubí závitové běžné svař. níz/středotl. DN 20 | m | 18 | 0 | 0 | 0 | 0 | RTS I / 2023 | 0 |  | 0 | 0 | 0 | 0 | 0 | 0 | 0 | 0 | 0 | 0 | 21 | 0 | 0 | 7 |  |  |  | 0 | 0 | 0 | 733_ | 73_ | _ | 0 | 0 | 0 | 250 | 0 | 0 | 0 |  | 733
173 | 733113114R00 | Příplatek za zhotovení přípojky DN 20 | kus | 2 | 0 | 0 | 0 | 0 | RTS I / 2023 | 0 |  | 0 | 0 | 0 | 0 | 0 | 0 | 0 | 0 | 0 | 0 | 21 | 0 | 0 | 7 |  |  |  | 0 | 0 | 0 | 733_ | 73_ | _ | 0 | 0 | 0 | 251 | 0 | 0 | 0 |  | 733
174 | 733190106R00 | Tlaková zkouška potrubí DN 32 | m | 18 | 0 | 0 | 0 | 0 | RTS I / 2023 | 0 |  | 0 | 0 | 0 | 0 | 0 | 0 | 0 | 0 | 0 | 0 | 21 | 0 | 0 | 7 |  |  |  | 0 | 0 | 0 | 733_ | 73_ | _ | 0 | 0 | 0 | 252 | 0 | 0 | 0 |  | 733
175 | 722182011R00 | Montáž tepelné izolace skruží na potrubí přímé, DN 25 mm, lepicí páska | m | 18 | 0 | 0 | 0 | 0 | RTS I / 2023 | 0 |  | 0 | 0 | 0 | 0 | 0 | 0 | 0 | 0 | 0 | 0 | 21 | 0 | 0 | 7 |  |  |  | 0 | 0 | 0 | 733_ | 73_ | _ | 0 | 0 | 0 | 253 | 0 | 0 | 0 |  | 733
176 | 283772613 | Izolace z minerální plsti Al 22x20 mm | m | 18 | 0 | 0 | 0 | 0 | RTS I / 2023 | 0 |  | 0 | 0 | 0 | 0 | 0 | 0 | 0 | 0 | 0 | 0 | 21 | 0 | 0 | 7 |  |  |  | 0 | 0 | 0 | 733_ | 73_ | _ | 0 | 0 | 0 | 254 | 0 | 0 | 0 |  | 733
177 | 733113114R00 | Příplatek za zhotovení přípojky DN 20 | kus | 2 | 0 | 0 | 0 | 0 | RTS I / 2023 | 0 |  | 0 | 0 | 0 | 0 | 0 | 0 | 0 | 0 | 0 | 0 | 21 | 0 | 0 | 7 |  |  |  | 0 | 0 | 0 | 733_ | 73_ | _ | 0 | 0 | 0 | 255 | 0 | 0 | 0 |  | 733
178 | 998733101R00 | Přesun hmot pro rozvody potrubí, výšky do 6 m | t | 0.124 | 0 | 0 | 0 | 0 | RTS I / 2023 | 0 |  | 0 | 0 | 0 | 0 | 0 | 0 | 0 | 0 | 0 | 0 | 21 | 0 | 0 | 5 |  |  |  | 0 | 0 | 0 | 733_ | 73_ | _ | 0 | 0 | 0 | 256 | 0 | 0 | 0 |  | 733
| 735 | Otopná tělesa |  |  |  | 0 | 0 | 0 | [17 empty] | 0 | 0 | 0
179 | 735111810R00 | Demontáž těles otopných litinových článkových | m2 | 6.14 | 0 | 0 | 0 | 0 | RTS I / 2023 | 0 |  | 0 | 0 | 0 | 0 | 0 | 0 | 0 | 0 | 0 | 0 | 21 | 0 | 0 | 7 |  |  |  | 0 | 0 | 0 | 735_ | 73_ | _ | 0 | 0 | 0 | 258 | 0 | 0 | 0 |  | 735
180 | 735119140R00 | Montáž těles otopných litinových článkových | m2 | 6.14 | 0 | 0 | 0 | 0 | RTS I / 2023 | 0 |  | 0 | 0 | 0 | 0 | 0 | 0 | 0 | 0 | 0 | 0 | 21 | 0 | 0 | 7 |  |  |  | 0 | 0 | 0 | 735_ | 73_ | _ | 0 | 0 | 0 | 259 | 0 | 0 | 0 |  | 735
181 | 735117110R00 | Odpojení a připojení těles po nátěru | m2 | 46.87 | 0 | 0 | 0 | 0 | RTS I / 2023 | 0 |  | 0 | 0 | 0 | 0 | 0 | 0 | 0 | 0 | 0 | 0 | 21 | 0 | 0 | 7 |  |  |  | 0 | 0 | 0 | 735_ | 73_ | _ | 0 | 0 | 0 | 260 | 0 | 0 | 0 |  | 735
182 | 735151821R00 | Demontáž otopných těles panelových dvouřadých, délky do 1500 mm | kus | 1 | 0 | 0 | 0 | 0 | RTS I / 2023 | 0 |  | 0 | 0 | 0 | 0 | 0 | 0 | 0 | 0 | 0 | 0 | 21 | 0 | 0 | 7 |  |  |  | 0 | 0 | 0 | 735_ | 73_ | _ | 0 | 0 | 0 | 261 | 0 | 0 | 0 |  | 735
183 | 73553001VD | Demontáž otopného žebříku | kpl | 1 | 0 | 0 | 0 | 0 |  | 0 |  | 0 | 0 | 0 | 0 | 0 | 0 | 0 | 0 | 0 | 0 | 21 | 0 | 0 | 7 |  |  |  | 0 | 0 | 0 | 735_ | 73_ | _ | 0 | 0 | 0 | 262 | 0 | 0 | 0 |  | 735
184 | 735169211R00 | Montáž otopných těles trubkových | ks | 1 | 0 | 0 | 0 | 0 | RTS I / 2023 | 0 |  | 0 | 0 | 0 | 0 | 0 | 0 | 0 | 0 | 0 | 0 | 21 | 0 | 0 | 7 |  |  |  | 0 | 0 | 0 | 735_ | 73_ | _ | 0 | 0 | 0 | 263 | 0 | 0 | 0 |  | 735
185 | 735118110R00 | Tlaková zkouška otopných těles litinových - vodou | m2 | 46.87 | 0 | 0 | 0 | 0 | RTS I / 2023 | 0 |  | 0 | 0 | 0 | 0 | 0 | 0 | 0 | 0 | 0 | 0 | 21 | 0 | 0 | 7 |  |  |  | 0 | 0 | 0 | 735_ | 73_ | _ | 0 | 0 | 0 | 264 | 0 | 0 | 0 |  | 735
186 | 998735101R00 | Přesun hmot pro otopná tělesa, výšky do 6 m | t | 0.271 | 0 | 0 | 0 | 0 | RTS I / 2023 | 0 |  | 0 | 0 | 0 | 0 | 0 | 0 | 0 | 0 | 0 | 0 | 21 | 0 | 0 | 5 |  |  |  | 0 | 0 | 0 | 735_ | 73_ | _ | 0 | 0 | 0 | 265 | 0 | 0 | 0 |  | 735
| 766 | Konstrukce truhlářské |  |  |  | 0 | 0 | 0 | [17 empty] | 0 | 0 | 0
187 | 766661422R00 | Montáž dveří protipožárních 1kříd. nad 80 cm | kus | 1 | 0 | 0 | 0 | 0 | RTS I / 2023 | 0 |  | 0 | 0 | 0 | 0 | 0 | 0 | 0 | 0 | 0 | 0 | 21 | 0 | 0 | 7 |  |  |  | 0 | 0 | 0 | 766_ | 76_ | _ | 0 | 0 | 0 | 267 | 0 | 0 | 0 |  | 766
188 | 61165612 | Ozn.1-Dveře protipožární EI45 plné 1-křídlé 900 x 1970 mm | kus | 1 | 0 | 0 | 0 | 0 | RTS I / 2023 | 0 |  | 0 | 0 | 0 | 0 | 0 | 0 | 0 | 0 | 0 | 0 | 21 | 0 | 0 | 7 |  |  |  | 0 | 0 | 0 | 766_ | 76_ | _ | 0 | 0 | 0 | 268 | 0 | 0 | 0 |  | 766
189 | 766670021R00 | Montáž kliky a štítku | kus | 1 | 0 | 0 | 0 | 0 | RTS I / 2023 | 0 |  | 0 | 0 | 0 | 0 | 0 | 0 | 0 | 0 | 0 | 0 | 21 | 0 | 0 | 7 |  |  |  | 0 | 0 | 0 | 766_ | 76_ | _ | 0 | 0 | 0 | 269 | 0 | 0 | 0 |  | 766
190 | 54914626 | Dveřní kování klíč Cr | kus | 1 | 0 | 0 | 0 | 0 | RTS I / 2023 | 0 |  | 0 | 0 | 0 | 0 | 0 | 0 | 0 | 0 | 0 | 0 | 21 | 0 | 0 | 7 |  |  |  | 0 | 0 | 0 | 766_ | 76_ | _ | 0 | 0 | 0 | 270 | 0 | 0 | 0 |  | 766
191 | 766665921R00 | Zakování dveří 1křídlých kompletizovaných | kus | 1 | 0 | 0 | 0 | 0 | RTS I / 2023 | 0 |  | 0 | 0 | 0 | 0 | 0 | 0 | 0 | 0 | 0 | 0 | 21 | 0 | 0 | 7 |  |  |  | 0 | 0 | 0 | 766_ | 76_ | _ | 0 | 0 | 0 | 271 | 0 | 0 | 0 |  | 766
192 | 766695213R00 | Montáž prahů dveří jednokřídlových š. nad 10 cm | kus | 1 | 0 | 0 | 0 | 0 | RTS I / 2023 | 0 |  | 0 | 0 | 0 | 0 | 0 | 0 | 0 | 0 | 0 | 0 | 21 | 0 | 0 | 7 |  |  |  | 0 | 0 | 0 | 766_ | 76_ | _ | 0 | 0 | 0 | 272 | 0 | 0 | 0 |  | 766
193 | 61187181 | Prah dubový dl. 900 mm, š. 150 mm, tl. 20 mm | kus | 1 | 0 | 0 | 0 | 0 | RTS I / 2023 | 0 |  | 0 | 0 | 0 | 0 | 0 | 0 | 0 | 0 | 0 | 0 | 21 | 0 | 0 | 7 |  |  |  | 0 | 0 | 0 | 766_ | 76_ | _ | 0 | 0 | 0 | 273 | 0 | 0 | 0 |  | 766
194 | 766660014RA0 | Montáž dveří jednokřídlových šířky 80 cm | kus | 3 | 0 | 0 | 0 | 0 | RTS I / 2023 | 0 |  | 0 | 0 | 0 | 0 | 0 | 0 | 0 | 0 | 0 | 0 | 21 | 0 | 0 | 7 |  |  |  | 0 | 0 | 0 | 766_ | 76_ | _ | 0 | 0 | 0 | 274 | 0 | 0 | 0 |  | 766
195 | 611601203 | Ozn.3,4-Dveře vnitřní laminát plné 1-křídlé 800 x 1970 mm | kus | 3 | 0 | 0 | 0 | 0 | RTS I / 2023 | 0 |  | 0 | 0 | 0 | 0 | 0 | 0 | 0 | 0 | 0 | 0 | 21 | 0 | 0 | 7 |  |  |  | 0 | 0 | 0 | 766_ | 76_ | _ | 0 | 0 | 0 | 275 | 0 | 0 | 0 |  | 766
196 | 766670021R00 | Montáž kliky a štítku | kus | 3 | 0 | 0 | 0 | 0 | RTS I / 2023 | 0 |  | 0 | 0 | 0 | 0 | 0 | 0 | 0 | 0 | 0 | 0 | 21 | 0 | 0 | 7 |  |  |  | 0 | 0 | 0 | 766_ | 76_ | _ | 0 | 0 | 0 | 276 | 0 | 0 | 0 |  | 766
197 | 54914627 | Dveřní kování klíč Ti | kus | 3 | 0 | 0 | 0 | 0 | RTS I / 2023 | 0 |  | 0 | 0 | 0 | 0 | 0 | 0 | 0 | 0 | 0 | 0 | 21 | 0 | 0 | 7 |  |  |  | 0 | 0 | 0 | 766_ | 76_ | _ | 0 | 0 | 0 | 277 | 0 | 0 | 0 |  | 766
198 | 766695212R00 | Montáž prahů dveří jednokřídlových š. do 15 cm | kus | 3 | 0 | 0 | 0 | 0 | RTS I / 2023 | 0 |  | 0 | 0 | 0 | 0 | 0 | 0 | 0 | 0 | 0 | 0 | 21 | 0 | 0 | 7 |  |  |  | 0 | 0 | 0 | 766_ | 76_ | _ | 0 | 0 | 0 | 278 | 0 | 0 | 0 |  | 766
199 | 61187161 | Prah dubový dl. 800 mm, š. 150 mm, tl. 20 mm | kus | 2 | 0 | 0 | 0 | 0 | RTS I / 2023 | 0 |  | 0 | 0 | 0 | 0 | 0 | 0 | 0 | 0 | 0 | 0 | 21 | 0 | 0 | 7 |  |  |  | 0 | 0 | 0 | 766_ | 76_ | _ | 0 | 0 | 0 | 279 | 0 | 0 | 0 |  | 766
200 | 61187156 | Prah dubový dl. 800 mm, š. 100 mm, tl. 20 mm | kus | 1 | 0 | 0 | 0 | 0 | RTS I / 2023 | 0 |  | 0 | 0 | 0 | 0 | 0 | 0 | 0 | 0 | 0 | 0 | 21 | 0 | 0 | 7 |  |  |  | 0 | 0 | 0 | 766_ | 76_ | _ | 0 | 0 | 0 | 280 | 0 | 0 | 0 |  | 766
201 | 766665921R00 | Zakování dveří 1křídlých kompletizovaných | kus | 3 | 0 | 0 | 0 | 0 | RTS I / 2023 | 0 |  | 0 | 0 | 0 | 0 | 0 | 0 | 0 | 0 | 0 | 0 | 21 | 0 | 0 | 7 |  |  |  | 0 | 0 | 0 | 766_ | 76_ | _ | 0 | 0 | 0 | 281 | 0 | 0 | 0 |  | 766
202 | 766629304R00 | Montáž vchodových dveří plastových | kus | 1 | 0 | 0 | 0 | 0 | RTS I / 2023 | 0 |  | 0 | 0 | 0 | 0 | 0 | 0 | 0 | 0 | 0 | 0 | 21 | 0 | 0 | 7 |  |  |  | 0 | 0 | 0 | 766_ | 76_ | _ | 0 | 0 | 0 | 282 | 0 | 0 | 0 |  | 766
203 | 61143252 | Ozn.č.2-Dveře vchodové plastové 2/3 sklo1křídlové 90x197 cm-cena předběžná | kus | 1 | 0 | 0 | 0 | 0 | RTS I / 2023 | 0 |  | 0 | 0 | 0 | 0 | 0 | 0 | 0 | 0 | 0 | 0 | 21 | 0 | 0 | 7 |  |  |  | 0 | 0 | 0 | 766_ | 76_ | _ | 0 | 0 | 0 | 283 | 0 | 0 | 0 |  | 766
204 | 766629304R00 | Montáž vchodových 2kř dveří plastových | kus | 2 | 0 | 0 | 0 | 0 | RTS I / 2023 | 0 |  | 0 | 0 | 0 | 0 | 0 | 0 | 0 | 0 | 0 | 0 | 21 | 0 | 0 | 7 |  |  |  | 0 | 0 | 0 | 766_ | 76_ | _ | 0 | 0 | 0 | 284 | 0 | 0 | 0 |  | 766
205 | 61143262 | Ozn.1-Dveře vchodové plastové sklo 2křídlové 150x197 cm -cena předběžná | kus | 1 | 0 | 0 | 0 | 0 | RTS I / 2023 | 0 |  | 0 | 0 | 0 | 0 | 0 | 0 | 0 | 0 | 0 | 0 | 21 | 0 | 0 | 7 |  |  |  | 0 | 0 | 0 | 766_ | 76_ | _ | 0 | 0 | 0 | 285 | 0 | 0 | 0 |  | 766
206 | 61143262 | Ozn.5-Dveře vchodové plastové sklo 2křídlové 150x197 cm -cena předběžná | kus | 1 | 0 | 0 | 0 | 0 | RTS I / 2023 | 0 |  | 0 | 0 | 0 | 0 | 0 | 0 | 0 | 0 | 0 | 0 | 21 | 0 | 0 | 7 |  |  |  | 0 | 0 | 0 | 766_ | 76_ | _ | 0 | 0 | 0 | 286 | 0 | 0 | 0 |  | 766
207 | 998766101R00 | Přesun hmot pro truhlářské konstr., výšky do 6 m | t | 0.311 | 0 | 0 | 0 | 0 | RTS I / 2023 | 0 |  | 0 | 0 | 0 | 0 | 0 | 0 | 0 | 0 | 0 | 0 | 21 | 0 | 0 | 5 |  |  |  | 0 | 0 | 0 | 766_ | 76_ | _ | 0 | 0 | 0 | 287 | 0 | 0 | 0 |  | 766
| 767 | Konstrukce doplňkové stavební (zámečnické) |  |  |  | 0 | 0 | 0 | [17 empty] | 0 | 0 | 0
208 | 767200002RA0 | Zábradlí nerez anticor z jackelů v.1,0 m | m | 6.15 | 0 | 0 | 0 | 0 | RTS I / 2023 | 0 |  | 0 | 0 | 0 | 0 | 0 | 0 | 0 | 0 | 0 | 0 | 21 | 0 | 0 | 7 |  |  |  | 0 | 0 | 0 | 767_ | 76_ | _ | 0 | 0 | 0 | 289 | 0 | 0 | 0 |  | 767
209 | 7679111VD | Rolovací mříže na vodící lišty 2ks 300x247 cm +1ks 175x247+ motor | kpl | 1 | 0 | 0 | 0 | 0 |  | 0 |  | 0 | 0 | 0 | 0 | 0 | 0 | 0 | 0 | 0 | 0 | 21 | 0 | 0 | 7 |  |  |  | 0 | 0 | 0 | 767_ | 76_ | _ | 0 | 0 | 0 | 290 | 0 | 0 | 0 |  | 767
| Varianta: | Dodávka+montáž - dle fy Univers
210 | 767990010RAD | Ocelové konstrukce - L 150/150/10 | kg | 92 | 0 | 0 | 0 | 0 | RTS I / 2023 | 0 |  | 0 | 0 | 0 | 0 | 0 | 0 | 0 | 0 | 0 | 0 | 21 | 0 | 0 | 7 |  |  |  | 0 | 0 | 0 | 767_ | 76_ | _ | 0 | 0 | 0 | 292 | 0 | 0 | 0 |  | 767
| Varianta: | Dodávka+montáž-rampa
211 | 76791116VD | Deska výdejového okna - cena předběžná | ks | 1 | 0 | 0 | 0 | 0 |  | 0 |  | 0 | 0 | 0 | 0 | 0 | 0 | 0 | 0 | 0 | 0 | 21 | 0 | 0 | 7 |  |  |  | 0 | 0 | 0 | 767_ | 76_ | _ | 0 | 0 | 0 | 294 | 0 | 0 | 0 |  | 767
| Varianta: | Dodávka+montáž
212 | 998767101R00 | Přesun hmot pro zámečnické konstr., výšky do 6 m | t | 0.176 | 0 | 0 | 0 | 0 | RTS I / 2023 | 0 |  | 0 | 0 | 0 | 0 | 0 | 0 | 0 | 0 | 0 | 0 | 21 | 0 | 0 | 5 |  |  |  | 0 | 0 | 0 | 767_ | 76_ | _ | 0 | 0 | 0 | 296 | 0 | 0 | 0 |  | 767
| 771 | Podlahy z dlaždic |  |  |  | 0 | 0 | 0 | [17 empty] | 0 | 0 | 0
213 | 771100010RAA | Vyrovnání podk.samoniv.hmotou inter. | m2 | 16.3 | 0 | 0 | 0 | 0 | RTS I / 2023 | 0 |  | 0 | 0 | 0 | 0 | 0 | 0 | 0 | 0 | 0 | 0 | 21 | 0 | 0 | 7 |  |  |  | 0 | 0 | 0 | 771_ | 77_ | _ | 0 | 0 | 0 | 298 | 0 | 0 | 0 |  | 771
| Varianta: | nivelační hmota tl. 3 mm, penetrace-č.016
214 | 771411043R00 | Obklad soklíků s požlábkem porovinových 15x15 cm | m | 15.8 | 0 | 0 | 0 | 0 | RTS I / 2023 | 0 |  | 0 | 0 | 0 | 0 | 0 | 0 | 0 | 0 | 0 | 0 | 21 | 0 | 0 | 7 |  |  |  | 0 | 0 | 0 | 771_ | 77_ | _ | 0 | 0 | 0 | 300 | 0 | 0 | 0 |  | 771
215 | 597623181 | Sokl s požlábkem 20 x 20 cm bílá mat | kus | 80 | 0 | 0 | 0 | 0 | RTS I / 2023 | 0 |  | 0 | 0 | 0 | 0 | 0 | 0 | 0 | 0 | 0 | 0 | 21 | 0 | 0 | 7 |  |  |  | 0 | 0 | 0 | 771_ | 77_ | _ | 0 | 0 | 0 | 301 | 0 | 0 | 0 |  | 771
216 | 597623201 | Sokl s požlábkem vnitřní roh 2,4 x20 cm bílá mat | kus | 4 | 0 | 0 | 0 | 0 | RTS I / 2023 | 0 |  | 0 | 0 | 0 | 0 | 0 | 0 | 0 | 0 | 0 | 0 | 21 | 0 | 0 | 7 |  |  |  | 0 | 0 | 0 | 771_ | 77_ | _ | 0 | 0 | 0 | 302 | 0 | 0 | 0 |  | 771
217 | 771575109R00 | Montáž podlah keram.,hladké, tmel, 30x30 cm | m2 | 28.8 | 0 | 0 | 0 | 0 | RTS I / 2023 | 0 |  | 0 | 0 | 0 | 0 | 0 | 0 | 0 | 0 | 0 | 0 | 21 | 0 | 0 | 7 |  |  |  | 0 | 0 | 0 | 771_ | 77_ | _ | 0 | 0 | 0 | 303 | 0 | 0 | 0 |  | 771
| Varianta: | 1.PP
218 | 597623141 | Dlaždice keramické 30x30 - dle výběru | m2 | 31.68 | 0 | 0 | 0 | 0 | RTS I / 2023 | 0 |  | 0 | 0 | 0 | 0 | 0 | 0 | 0 | 0 | 0 | 0 | 21 | 0 | 0 | 7 |  |  |  | 0 | 0 | 0 | 771_ | 77_ | _ | 0 | 0 | 0 | 305 | 0 | 0 | 0 |  | 771
219 | 771578011R00 | Spára podlaha - stěna, silikonem | m | 91.38 | 0 | 0 | 0 | 0 | RTS I / 2023 | 0 |  | 0 | 0 | 0 | 0 | 0 | 0 | 0 | 0 | 0 | 0 | 21 | 0 | 0 | 7 |  |  |  | 0 | 0 | 0 | 771_ | 77_ | _ | 0 | 0 | 0 | 306 | 0 | 0 | 0 |  | 771
220 | 771579793R00 | Příplatek za spárovací hmotu - plošně,keram.dlažba | m2 | 28.8 | 0 | 0 | 0 | 0 | RTS I / 2023 | 0 |  | 0 | 0 | 0 | 0 | 0 | 0 | 0 | 0 | 0 | 0 | 21 | 0 | 0 | 7 |  |  |  | 0 | 0 | 0 | 771_ | 77_ | _ | 0 | 0 | 0 | 307 | 0 | 0 | 0 |  | 771
221 | 771575109RU1 | Montáž podlah keram.,hladké, tmel, 30x30 cm | m2 | 141.96 | 0 | 0 | 0 | 0 | RTS I / 2023 | 0 |  | 0 | 0 | 0 | 0 | 0 | 0 | 0 | 0 | 0 | 0 | 21 | 0 | 0 | 7 |  |  |  | 0 | 0 | 0 | 771_ | 77_ | _ | 0 | 0 | 0 | 308 | 0 | 0 | 0 |  | 771
| Varianta: | Ardex FB 9 L (flex.lepidlo), Ardex FL (spár.hmota)
222 | 771101101R00 | Vysávání podlah prům.vysavačem pro pokládku dlažby | m2 | 249.96 | 0 | 0 | 0 | 0 | RTS I / 2023 | 0 |  | 0 | 0 | 0 | 0 | 0 | 0 | 0 | 0 | 0 | 0 | 21 | 0 | 0 | 7 |  |  |  | 0 | 0 | 0 | 771_ | 77_ | _ | 0 | 0 | 0 | 310 | 0 | 0 | 0 |  | 771
223 | 597642031 | Dlažba keramická protiskluz. SB 300x300x9 mm | m2 | 156.156 | 0 | 0 | 0 | 0 | RTS I / 2023 | 0 |  | 0 | 0 | 0 | 0 | 0 | 0 | 0 | 0 | 0 | 0 | 21 | 0 | 0 | 7 |  |  |  | 0 | 0 | 0 | 771_ | 77_ | _ | 0 | 0 | 0 | 311 | 0 | 0 | 0 |  | 771
224 | 771579793R00 | Příplatek za spárovací hmotu - plošně,keram.dlažba | m2 | 141.96 | 0 | 0 | 0 | 0 | RTS I / 2023 | 0 |  | 0 | 0 | 0 | 0 | 0 | 0 | 0 | 0 | 0 | 0 | 21 | 0 | 0 | 7 |  |  |  | 0 | 0 | 0 | 771_ | 77_ | _ | 0 | 0 | 0 | 312 | 0 | 0 | 0 |  | 771
225 | 771579791R00 | Příplatek za plochu podlah keram. do 5 m2 jednotl. | m2 | 7.5 | 0 | 0 | 0 | 0 | RTS I / 2023 | 0 |  | 0 | 0 | 0 | 0 | 0 | 0 | 0 | 0 | 0 | 0 | 21 | 0 | 0 | 7 |  |  |  | 0 | 0 | 0 | 771_ | 77_ | _ | 0 | 0 | 0 | 313 | 0 | 0 | 0 |  | 771
226 | 998771101R00 | Přesun hmot pro podlahy z dlaždic, výšky do 6 m | t | 4.775 | 0 | 0 | 0 | 0 | RTS I / 2023 | 0 |  | 0 | 0 | 0 | 0 | 0 | 0 | 0 | 0 | 0 | 0 | 21 | 0 | 0 | 5 |  |  |  | 0 | 0 | 0 | 771_ | 77_ | _ | 0 | 0 | 0 | 314 | 0 | 0 | 0 |  | 771
| 781 | Obklady (keramické) |  |  |  | 0 | 0 | 0 | [17 empty] | 0 | 0 | 0
227 | 781101210RT1 | Penetrace podkladu pod obklady | m2 | 182.773 | 0 | 0 | 0 | 0 | RTS I / 2023 | 0 |  | 0 | 0 | 0 | 0 | 0 | 0 | 0 | 0 | 0 | 0 | 21 | 0 | 0 | 7 |  |  |  | 0 | 0 | 0 | 781_ | 78_ | _ | 0 | 0 | 0 | 316 | 0 | 0 | 0 |  | 781
| Varianta: | penetrační nátěr Primer G
228 | 781415015R00 | Montáž obkladů stěn, porovin.,tmel, 20x20,30x15 cm | m2 | 182.773 | 0 | 0 | 0 | 0 | RTS I / 2023 | 0 |  | 0 | 0 | 0 | 0 | 0 | 0 | 0 | 0 | 0 | 0 | 21 | 0 | 0 | 7 |  |  |  | 0 | 0 | 0 | 781_ | 78_ | _ | 0 | 0 | 0 | 318 | 0 | 0 | 0 |  | 781
229 | 597813701 | Obkládačka keramická - dle výběru | m2 | 201.05 | 0 | 0 | 0 | 0 | RTS I / 2023 | 0 |  | 0 | 0 | 0 | 0 | 0 | 0 | 0 | 0 | 0 | 0 | 21 | 0 | 0 | 7 |  |  |  | 0 | 0 | 0 | 781_ | 78_ | _ | 0 | 0 | 0 | 319 | 0 | 0 | 0 |  | 781
230 | 781419706R00 | Příplatek za spárovací vodotěsnou hmotu - plošně | m2 | 182.773 | 0 | 0 | 0 | 0 | RTS I / 2023 | 0 |  | 0 | 0 | 0 | 0 | 0 | 0 | 0 | 0 | 0 | 0 | 21 | 0 | 0 | 7 |  |  |  | 0 | 0 | 0 | 781_ | 78_ | _ | 0 | 0 | 0 | 320 | 0 | 0 | 0 |  | 781
231 | 781111116R00 | Otvor v obkladačce diamant.korunkou prům.do 90 mm | kus | 2 | 0 | 0 | 0 | 0 | RTS I / 2023 | 0 |  | 0 | 0 | 0 | 0 | 0 | 0 | 0 | 0 | 0 | 0 | 21 | 0 | 0 | 7 |  |  |  | 0 | 0 | 0 | 781_ | 78_ | _ | 0 | 0 | 0 | 321 | 0 | 0 | 0 |  | 781
232 | 781497111R00 | Lišta hliníková ukončovacích k obkladům | m | 91.4 | 0 | 0 | 0 | 0 | RTS I / 2023 | 0 |  | 0 | 0 | 0 | 0 | 0 | 0 | 0 | 0 | 0 | 0 | 21 | 0 | 0 | 7 |  |  |  | 0 | 0 | 0 | 781_ | 78_ | _ | 0 | 0 | 0 | 322 | 0 | 0 | 0 |  | 781
233 | 781670116RA0 | Obklad parapetu, tmel , šířka do 30 cm | m | 9.9 | 0 | 0 | 0 | 0 | RTS I / 2023 | 0 |  | 0 | 0 | 0 | 0 | 0 | 0 | 0 | 0 | 0 | 0 | 21 | 0 | 0 | 7 |  |  |  | 0 | 0 | 0 | 781_ | 78_ | _ | 0 | 0 | 0 | 323 | 0 | 0 | 0 |  | 781
234 | 998781101R00 | Přesun hmot pro obklady keramické, výšky do 6 m | t | 3.746 | 0 | 0 | 0 | 0 | RTS I / 2023 | 0 |  | 0 | 0 | 0 | 0 | 0 | 0 | 0 | 0 | 0 | 0 | 21 | 0 | 0 | 5 |  |  |  | 0 | 0 | 0 | 781_ | 78_ | _ | 0 | 0 | 0 | 324 | 0 | 0 | 0 |  | 781
| 783 | Nátěry |  |  |  | 0 | 0 | 0 | [17 empty] | 0 | 0 | 0
235 | 783401811R00 | Odstranění nátěru z potrubí DN do 50 mm | m | 34 | 0 | 0 | 0 | 0 | RTS I / 2023 | 0 |  | 0 | 0 | 0 | 0 | 0 | 0 | 0 | 0 | 0 | 0 | 21 | 0 | 0 | 7 |  |  |  | 0 | 0 | 0 | 783_ | 78_ | _ | 0 | 0 | 0 | 326 | 0 | 0 | 0 |  | 783
236 | 783424340R00 | Nátěr syntet. potrubí do DN 50 mm Z+2x +1x email | m | 34 | 0 | 0 | 0 | 0 | RTS I / 2023 | 0 |  | 0 | 0 | 0 | 0 | 0 | 0 | 0 | 0 | 0 | 0 | 21 | 0 | 0 | 7 |  |  |  | 0 | 0 | 0 | 783_ | 78_ | _ | 0 | 0 | 0 | 327 | 0 | 0 | 0 |  | 783
237 | 783900020RAB | Odstranění nátěrů z litinových radiátorů | m2 | 46.87 | 0 | 0 | 0 | 0 | RTS I / 2023 | 0 |  | 0 | 0 | 0 | 0 | 0 | 0 | 0 | 0 | 0 | 0 | 21 | 0 | 0 | 7 |  |  |  | 0 | 0 | 0 | 783_ | 78_ | _ | 0 | 0 | 0 | 328 | 0 | 0 | 0 |  | 783
| Varianta: | opálením
238 | 783324240R00 | Nátěr syntetický litin. radiátorů Z +2x + 1x email | m2 | 46.87 | 0 | 0 | 0 | 0 | RTS I / 2023 | 0 |  | 0 | 0 | 0 | 0 | 0 | 0 | 0 | 0 | 0 | 0 | 21 | 0 | 0 | 7 |  |  |  | 0 | 0 | 0 | 783_ | 78_ | _ | 0 | 0 | 0 | 330 | 0 | 0 | 0 |  | 783
239 | 783401812R00 | Odstranění nátěru ze zábradlí | m | 20 | 0 | 0 | 0 | 0 | RTS I / 2023 | 0 |  | 0 | 0 | 0 | 0 | 0 | 0 | 0 | 0 | 0 | 0 | 21 | 0 | 0 | 7 |  |  |  | 0 | 0 | 0 | 783_ | 78_ | _ | 0 | 0 | 0 | 331 | 0 | 0 | 0 |  | 783
240 | 783425250R00 | Nátěr syntet. zábradlí Z +1x +1x email | m | 20 | 0 | 0 | 0 | 0 | RTS I / 2023 | 0 |  | 0 | 0 | 0 | 0 | 0 | 0 | 0 | 0 | 0 | 0 | 21 | 0 | 0 | 7 |  |  |  | 0 | 0 | 0 | 783_ | 78_ | _ | 0 | 0 | 0 | 332 | 0 | 0 | 0 |  | 783
| 784 | Malby |  |  |  | 0 | 0 | 0 | [17 empty] | 0 | 0 | 0
241 | 784191101R00 | Penetrace podkladu univerzální 1x | m2 | 784.77 | 0 | 0 | 0 | 0 | RTS I / 2023 | 0 |  | 0 | 0 | 0 | 0 | 0 | 0 | 0 | 0 | 0 | 0 | 21 | 0 | 0 | 7 |  |  |  | 0 | 0 | 0 | 784_ | 78_ | _ | 0 | 0 | 0 | 334 | 0 | 0 | 0 |  | 784
242 | 784195212R00 | Malba otěruvzdorná, bílá, bez penetrace, 2 x | m2 | 784.77 | 0 | 0 | 0 | 0 | RTS I / 2023 | 0 |  | 0 | 0 | 0 | 0 | 0 | 0 | 0 | 0 | 0 | 0 | 21 | 0 | 0 | 7 |  |  |  | 0 | 0 | 0 | 784_ | 78_ | _ | 0 | 0 | 0 | 335 | 0 | 0 | 0 |  | 784
243 | 784950030RAA | Oprava maleb z malířských směsí | m2 | 105.548 | 0 | 0 | 0 | 0 | RTS I / 2023 | 0 |  | 0 | 0 | 0 | 0 | 0 | 0 | 0 | 0 | 0 | 0 | 21 | 0 | 0 | 7 |  |  |  | 0 | 0 | 0 | 784_ | 78_ | _ | 0 | 0 | 0 | 336 | 0 | 0 | 0 |  | 784
| Varianta: | oškrábání, umytí, vyhlazení, 2x malba-jídelna
[6 empty] | Celkem: |  | 0
Poznámka:

## elektromateriál
ELEKTROMATERIÁL - Výka, výměr (jedná se o referenční výrobky)
Pol.č. | Název | Množství |  | Materiál Kč | Montáž Kč | Jedn. cena Kč | Celkem Kč
A. | Rozvaděče
A1 | Rozvaděč ER (Elektroměrový) - referenční výrobek
| Rozvaděč např. PEN 101 (Pavel Flek) | 1 | ks | 0 | 0 | 0 | 0
| Jistič Siemens 3VA2340-5HL | 1 | ks | 0 | 0 | 0 | 0
| Napojení HDV v pojistkové skříni a v ER | 1 | kpl | 0 | 0 | 0 | 0
| Spojovací a montážní materiál vč. mont. | 1 | kpl | 0 | 0 | 0 | 0
| Celkem | [5 empty] | 0
A2 | Rozvaděč RK - referenční výrobek
| Rozvaděč Schrack AC 206040 | 2 | ks | 0 | 0 | 0 | 0
| Pojistkový odpojovač 3NP115+ZP2 | 1 | ks | 0 | 0 | 0 | 0
| Pojistkový odpojovač 3NP112+PNA000gG 160A | 2 | ks | 0 | 0 | 0 | 0
| Jistič LTN-6B-1 | 2 | ks | 0 | 0 | 0 | 0
| Jistič LTN-16B-1 | 15 | ks | 0 | 0 | 0 | 0
| Jistič LTN-10B-3 | 2 | ks | 0 | 0 | 0 | 0
| Jistič LTN-10D-3 | 2 | ks | 0 | 0 | 0 | 0
| Jistič LTN-16B-3 | 2 | ks | 0 | 0 | 0 | 0
| Jistič LTN-25B-3 | 2 | ks | 0 | 0 | 0 | 0
| Jistič LTN-32B-3 | 2 | ks | 0 | 0 | 0 | 0
| Jistič LTN-40B-3 | 2 | ks | 0 | 0 | 0 | 0
| Jistič LTN-50B-3 | 2 | ks | 0 | 0 | 0 | 0
| Jistič LTN-63B-3 | 2 | ks | 0 | 0 | 0 | 0
| Chránič LFN-25-4-030AC | 5 | ks | 0 | 0 | 0 | 0
| Chránič LFN-40-4-030AC | 3 | ks | 0 | 0 | 0 | 0
| Chránič LFN-63-4-030AC | 6 | ks | 0 | 0 | 0 | 0
| Chránič LFN-80-4-030AC | 2 | ks | 0 | 0 | 0 | 0
| Komb. Chránič+jistič OLI-10B-1N-030AC | 4 | ks | 0 | 0 | 0 | 0
| Komb. Chránič+jistič OLI-16B-1N-030AC | 5 | ks | 0 | 0 | 0 | 0
| Multifunkční relé MIR-16-001-A230 | 2 | ks | 0 | 0 | 0 | 0
| Spojovací a montážní materiál vč. mont. | 1 | kpl | 0 | 0 | 0 | 0
| Celkem | [5 empty] | 0
A3 | Rozvaděč RV - referenční výrobek
| Rozvaděč OEZ, typ DZ54-2403 | 1 | kpl | 0 | 0 | 0 | 0
| Hlavní vypínač MSO-40-3 | 1 | ks | 0 | 0 | 0 | 0
| Svodič bleskových proudů a přepětí SVBC-12,5-3N-MZS | 1 | ks | 0 | 0 | 0 | 0
| Proudový chránič s jističem OLI-10B-1N-030AC | 1 | ks | 0 | 0 | 0 | 0
| Chránič LFN-40-4-030AC | 6 | ks | 0 | 0 | 0 | 0
| Jistič LTN-16B-3 | 5 | ks | 0 | 0 | 0 | 0
| Jistič LTN-16B-1 | 2 | ks | 0 | 0 | 0 | 0
| Spojovací a montážní materiál vč. mont. | 1 | kpl | 0 | 0 | 0 | 0
| Připojení, zprovoznění | 1 | kpl | 0 | 0 | 0 | 0
| Rozvaděč RV celkem | [5 empty] | 0
B. | společné prostory - HDV - referenční výrobky
B1 | HDV
| Kabel 1-AYKY 3x150+ 70 mm2 | 320 | m | 0 | 0 | 0 | 0
| Kabelový žlab HL KGI60.100.060 | 146 | m | 0 | 0 | 0 | 0
| Víko HLD 100 | 146 | m | 0 | 0 | 0 | 0
| Ohyb HL B90.60.100 H + VÍKO | 10 | ks | 0 | 0 | 0 | 0
| Konzole HL NK41H41-100 | 310 | ks | 0 | 0 | 0 | 0
| Spojovací a upevňovací materiál | 1 | kpl | 0 | 0 | 0 | 0
| CYA 16 mm2 zž | 50 | m | 0 | 0 | 0 | 0
| Připojení, zprovoznění | 1 | ks | 0 | 0 | 0 | 0
| Společné prostory HDV celkem | [5 empty] | 0
B2 | El. instalace - společné prostory - referenční výrobky
| 3559-A91345 Tlačítko | 5 | ks | 0 | 0 | 0 | 0
| 3916-122221 doutnavka orientační | 5 | ks | 0 | 0 | 0 | 0
| 3558A-A653 B kryt s průzorem | 5 | ks | 0 | 0 | 0 | 0
| 3901A-B10 B rámeček jednonásobný | 5 | ks | 0 | 0 | 0 | 0
| 3559-A01345 přístroj ř.1 | 4 | ks | 0 | 0 | 0 | 0
| 3559-A05345 přístroj ř.5 | 1 | ks | 0 | 0 | 0 | 0
| 3559-A06345 přístroj ř.6 | 4 | ks | 0 | 0 | 0 | 0
| 3558E-A00651 kryt | 8 | ks | 0 | 0 | 0 | 0
| 3558E-A00652 kryt dělený | 1 | ks | 0 | 0 | 0 | 0
| 3901F-A00110 Rámeček 1nás. Vodorovný | 9 | ks | 0 | 0 | 0 | 0
| Zásuvka průmyslová 400V/16A/5, IP44 | 4 | ks | 0 | 0 | 0 | 0
| Zásuvka 230V/16A, IP 44 | 30 | ks | 0 | 0 | 0 | 0
| Krabice KU 68 | 45 | ks | 0 | 0 | 0 | 0
| CYKY(J)(o) 3x 1,5 mm2 | 250 | m | 0 | 0 | 0 | 0
| CYKY(J) 3x 2,5 mm2 | 750 | m | 0 | 0 | 0 | 0
| CYKY(J) 5x 2,5 mm2 | 200 | m | 0 | 0 | 0 | 0
| CYKY(J) 5x 4 mm2 | 20 | m | 0 | 0 | 0 | 0
| CYKY(J) 5x 6 mm2 | 30 | m | 0 | 0 | 0 | 0
| CYKY(J) 5x 10 mm2 | 70 | m | 0 | 0 | 0 | 0
| CYKY(J) 5x 16 mm2 | 40 | m | 0 | 0 | 0 | 0
| CYA 6 mm2 zž | 150 | m | 0 | 0
| Kabelový žlab HL KGI60.100.060 | 30 | m | 0 | 0 | 0 | 0
| Víko HLD 100 | 30 | m | 0 | 0 | 0 | 0
| Ohyb HL B90.60.100 H + VÍKO | 6 | ks | 0 | 0 | 0 | 0
| Konzole HL NK41H41-100 | 60 | ks | 0 | 0 | 0 | 0
| Spojovací a upevňovací materiál | 1 | kpl | 0 | 0 | 0 | 0
| CYA 16 mm2 zž | 100 | m | 0 | 0 | 0 | 0
| Lišta vkládací LV 40x40 | 90 | m | 0 | 0 | 0 | 0
Svítidla
| Svítidlo FUTURA 2.4ft, VP AL 8800/840 | 22 | ks | 0 | 0 | 0 | 0
| Svítidlo FUTURA 2.4ft, VP AL 8800/840 s NZ | 7 | ks | 0 | 0 | 0 | 0
| Svítídlo RABALUX-LED 15W/230V, IP44 - STROPNÍ | 2 | ks | 0 | 0 | 0 | 0
| Svítidlo RABALUX JIM 5750 2xLED/5W/230V, IP44 | 1 | ks | 0 | 0 | 0 | 0
| Ukončení vodičů - odhad | 1 | kpl | 0 | 0 | 0 | 0
| Drobný montážní materiál vč. mont. | 1 | kpl | 0 | 0 | 0 | 0
| El. instalace - společné prostory - celkem | [5 empty] | 0
C. | Ostatní práce (odhad)
| demontáže stávající elektroinstalace, rozvaděčů atd | 1 | kpl | 0 | 0 | 0 | 0
| protipožární ucpávky - odhad | 1 | kpl | 0 | 0 | 0 | 0
| Průrazy | 1 | kpl | 0 | 0 | 0 | 0
| Zhotovení drážek, stavební přípomoce | 1 | kpl | 0 | 0 | 0 | 0
| Zazdění drážek | 1 | kpl | 0 | 0 | 0 | 0
| přesun hmot | 1 | kpl | 0 | 0 | 0 | 0
| doprava | 1 | kpl | 0 | 0 | 0 | 0
| ostatní nespecifikované / nepředvídatelné položky (odhad) | 1 | kpl | 0 | 0 | 0 | 0
| koordinace s investorem - odhad | 24 | hod | 0 | 0 | 0 | 0
| koordinace s ostatními profesemi | 36 | hod | 0 | 0 | 0 | 0
| Jednání s ČEZ | 1 | kpl | 0 | 0 | 0 | 0
| revize | 1 | kpl | 0 | 0 | 0 | 0
| dokumentace skut. provedení | 1 | kpl | 0 | 0 | 0 | 0
| ekologická likvidace odpadu | 1 | kpl | 0 | 0 | 0 | 0
| Ostatní práce - celkem | [5 empty] | 0
| CELKEM bez DPH (zaokrouhleno) | [5 empty] | 0
| DPH | 21% |  |  |  |  | 0
| CELKEM vč. DPH | [5 empty] | 0

## vzduchotechnika
VZDUCHOTECHNIKA
VÝKAZ VÝMĚR
ozn. části:
Celková cena:
Doplňková cena (dle dodavatele):
číslo/ ozn. | Popis, rozměry, specifikace, typ | měrná jednotka | množství | dodávka/ jednotku (Kč) | Celkem dodávka (Kč) | montáž/ jednotku (Kč) | Celkem montáž (Kč) | M+D/ jednotku (Kč) | Celkem (Kč) | Celkem část
1. | KUCHYNĚ | [5 empty] | 0 |  |  | 0
1.1. | AHU1 - VZT jednotka ve složení: 4x pružná manžeta, 2x uzavírací klapka, filtr F5/G4, deskový rekuperátor s účinností min. 90% a s 100% BY-PASS, přímý výparník/kondenzátor 15kW, ventilátory s EC motorem resp. FM – 5000m3/h / 500Pa, vnitřní provedení, vč. montáže, oživení a nastavení, vč. kompletního systému MaR včetně všech prvků řízení a měření, prokabelování, oživení , zprovoznění, nastavení a zaregulování | ks | 1 |  | 0 |  | 0 |  | 0
1.2. | TČ- kondenzační jednotka 15kW, vč „ahuboxu“, teplotních čidel, rámu pod jednotku, prokabelování, el. zapojení, nastavení a zaregulování a doplnění chladiva dle skutečné délky CU potrubí | ks | 1 |  | 0 |  | 0 |  | 0
1.3. | CU potrubí 10/16 vč. komunikačního kabelu CYKY5x1,5 | m | 15 |  | 0 |  | 0 |  | 0
1.4. | nasávací žaluzie 615x1200 | ks | 1 |  | 0 |  | 0 |  | 0
1.5. | výdechový šikmý kus se sítem 550x550 R135st | ks | 2 |  | 0 |  | 0 |  | 0
1.6. | odsávací digestoř nerezová 4750x1100 v.450 vč. 6x tukový filtr a 3x osvětlení (el. zapojení není předmětem dodávky profese VZT) | ks | 2 |  | 0 |  | 0 |  | 0
1.7. | odsávací nerez digestoř nerezová 850x800 v.250 | ks | 1 |  | 0 |  | 0 |  | 0
1.8. | odsávací digestoř nerezová 1000x800 v.250 | ks | 1 |  | 0 |  | 0 |  | 0
1.9. | odsávací digestoř nerezová 1200x1000 v.450 vč. 2x tukový filtr | ks | 1 |  | 0 |  | 0 |  | 0
1.10. | textilní přívodní vyustka DN450 L.1550 1000m3/h vč. závěsů a vnitřního koše | ks | 1 |  | 0 |  | 0 |  | 0
1.11. | textilní přívodní vyustka DN450 L.9200 4000m3/h vč. závěsů a vnitřního koše | ks | 2 |  | 0 |  | 0 |  | 0
1.12. | zpětná klapka do kruhového potrubí DN160 | ks | 2 |  | 0 |  | 0 |  | 0
1.13. | zpětná klapka do kruhového potrubí DN200 | ks | 1 |  | 0 |  | 0 |  | 0
1.14. | spiro potrubí do obvodu DN160 vč. tvarovek 30% | m | 20 |  | 0 |  | 0 |  | 0
1.15. | spiro potrubí do obvodu DN200 vč. tvarovek 40% | m | 3 |  | 0 |  | 0 |  | 0
1.16. | obdelníkové zn. potrubí tř. I. do obvodu 4000 | m2 | 64 |  | 0 |  | 0 |  | 0
1.17. | obdelníkové zn. potrubí tř. I. do obvodu 2500 | m2 | 59 |  | 0 |  | 0 |  | 0
1.18. | kulisa tlumiče hluku 610x1500 š.100 | ks | 6 |  | 0 |  | 0 |  | 0
1.19. | kulisa tlumiče hluku 610x1200 š.100 | ks | 6 |  | 0 |  | 0 |  | 0
1.20. | kulisa tlumiče hluku 895x1200 š.100 | ks | 5 |  | 0 |  | 0 |  | 0
1.21. | tepelná izolace – minerální s AL. polepem tl.60mm | m2 | 20 |  | 0 |  | 0 |  | 0
1.22. | tepelná izolace – minerální s AL. polepem tl.40mm | m2 | 47 |  | 0 |  | 0 |  | 0
1.23. | požární a tepelná izolace – minerální s AL. polepem tl.40mm | m2 | 32 |  | 0 |  | 0 |  | 0
1.24 | montážní materiál na zhotovení a montáž závěsů, spojovací a těsnící materiál, prvky roznášející zatížení, tlumící vibrace, značení a popisky vzduchovodů přívod / odvod,směr,zařízení regulace množství vzduchu aj. | kg | 148 |  | 0 |  | 0 |  | 0
1.25. | doprava materiálu + doprava 2% z ceny | kpl. | 1 |  | 0 |  | 0 |  | 0
1.26. | VRN + oživení, nastavení + předávací protokoly, dokumentace skutečného provedení, zaškolení obsluhy | hod | 24 |  | 0 |  | 0 |  | 0
1.27. | montáž | hod | 185 |  | 0 |  | 0 |  | 0
STAVBA | EL. PŘÍVOD VZT 230V 3A pro AHU a TČ | kpl. | 2 | 0 | 0 | 0 | 0 |  | 0
| STAVEBNÍ OTVORY + ZAČIŠTĚNÍ | kpl. | 1 | 0 | 0 | 0 | 0 |  | 0
| ODVOD KONDENZÁTU | kpl. | 6 | 0 | 0 | 0 | 0 |  | 0

## technologie
TECHNOLOGIE
číslo/ ozn. | Název | Popis, rozměry, specifikace, typ | měrná jednotka | množství | Nabízené řešení - Popis, rozměry, specifikace, typ | Jednotková cena za dodávku (v Kč bez DPH) | Celková nabídková cena za dodávku (v Kč bez DPH) | Jednotková cena za montáž (v Kč bez DPH) | Celková nabídková cena za montáž (v Kč bez DPH) | Celková nabídková cena (v Kč bez DPH)
1 | Bufetový vozík studený s pojezdovou dráhou | Velikost 4 x 1/1 GN, pojezdová dráha, 4x kolečko, 2 bržděná, deska žula, GN hl. 150 mm, horní osvětlení, rozsah teplot 2–10 st. C, boky dřevo – ořech; Velikost vozíku 1490 x 880 x 1370 mm; Příkon 0,507 kW/230 V | ks | 1 |  | 0 | 0 | 0 | 0 | 0
6 | Výdejní pult s pojezdovou dráhou | Nerezová plechová deska s jádrem dřevotříska kotvená do zděného parapetu s oblými hranami | ks | 1 |  | 0 | 0 | 0 | 0 | 0
7 | Výdejní vozík | Vanový pro 3 GN 1/1, rozměr 545 x 900 x 1072, ovládání na kratší straně Příkon 2,90 kW/230 V | ks | 4 |  | 0 | 0 | 0 | 0 | 0
8 | Prokládací skříň | Nerezový regál, se dveřmi proti sobě na obou stranách vše v nerezu, rozměr 2000 x 700 x 2000 mm | ks | 1 |  | 0 | 0 | 0 | 0 | 0
9 | Pracovní plocha s otvorem na odpadky | Nerezové provedení, rozměr 1500 x 700 x 850, uzavíratelný otvor na shoz odpadků, jedna police, nádoba na odpadky uzavřená plast | ks | 1 |  | 0 | 0 | 0 | 0 | 0
10 | Pracovní plocha se dřezem | Nerezové provedení k myčce se dřezem a stojánkovou baterií s výsuvnou sprchou, dřez 450 x 450 x 250 mm rozměr stolu 1500 x 700 x 850, stavitelné nohy, deska s lemem zadním a bočním v pravo | ks | 1 |  | 0 | 0 | 0 | 0 | 0
11 | Gula nerez | DN 100 s roštem protiskluz 300 x 300 mm | ks | 1 |  | 0 | 0 | 0 | 0 | 0
12 | Myčka bílé (stolní) nádobí | Tunelová myčka stolního nádobí celonerezová vč. rekuperace odpadní vody a páry; sušící zóna délky 700 mm v rovném provedení, celkový rozměr: 2100x800x1420 mm; rozměr koše 500x500 mm; směr posuvu košů zleva do prava; max. rychlost posuvu 100košů/hod, základní programy (60/90/210 s); mycí výkon 50/75/120 košů/hod; zpětné získávání tepla s integrovaným tukovým filtrem; výběr ze tří stupňu rychlosti, 5 mycích ramen, barevný dotykový displej s ovládáním jenním tlačítkem, jazykově neutrální uživatelské rozhranní s intuitivními poktogramy, odpadní čerpadlo, dávkovač mycího a oplachového prostředku, zabezpečení proti přehřátí hygienického topného tělesa z důvodu zapečené nečistoty, celonerezová konstrukce z nerezové oceli AISI 304, 400V/18,0kW | ks | 1 |  | 0 | 0 | 0 | 0 | 0
13 | Pracovní plocha | Nerezové provedení stolu rozměr 2000 x 700 x 850, stavitelné nohy – pro výjezd z průběžné myčky se zadním a bočním lemem v levo | ks | 1 |  | 0 | 0 | 0 | 0 | 0
14 | Regál – skříň na bílé (stolní) nádobí | Nerezové provedení, rozměry 2250 x 450 x 2000 mm 6 regálů, dvoukřídlové dveře na magnet, kotvení do zdiva | ks | 1 |  | 0 | 0 | 0 | 0 | 0
15 | Podlahová plošinová váha | Váživost do 150 kg, rozměr plošiny 1250 x 1000 x 250 mm, ochrana proti přetížení, LED displej červený velikost výška 46 mm, mechanická klávesnice vodotěsná, napájení ze sítě 230 V, nastavitelný sklon displeje | ks | 1 |  | 0 | 0 | 0 | 0 | 0
16 | Vozík pro konvektomat vč. úpravny vody | Vozík pro konvektomat 20 GN + úpravna vody | ks | 2 |  | 0 | 0 | 0 | 0 | 0
17 | Konvektomat 20 GN | Elektrický konvektomat bojlerový 20 x GN 1/1; el. příkon 36,9 kW; celkový rozměr: 948 x 834 x 1804 mm; min. 4 bodová teplotní sonda; min. 5 rychlostí ventilátoru; zásuvy orientované napříč; programování - možnost vytvoření až 1000 programů; elektronický dotykový panel odolný vlhkosti; rychlý a úsporný vývin páry pomocí bojleru; automatický předehřev/zchlazení - kompenzace změn teploty při otevření zařízení; automatické čištění; automatické odvápnění varné komory; horký vzduch 30 - 300 °C; kombinovaný režim 30 - 300 °C; vaření v páře 30 - 130 °C; Bio vaření 30 - 98 °C; vaření/pečení přes noc; časování zásuvů; regenerace; delta T vaření/pečení; nízkoteplotní vaření/pečení. Změkčovač s tabletovou solí , automatické sledování hladiny soli v nádrži.průtok 1400 l/h, vstupní tlak 2-8bar, příkon 0,04 kW, sůl reg. 1,5 kg, připojení DN 20 , bypass ventil umožňující regeneraci za provozu | ks | 2 |  | 0 | 0 | 0 | 0 | 0
18 | Gula nerez | DN 100 s roštem protiskluz 300 x 300 mm | ks | 1 |  | 0 | 0 | 0 | 0 | 0
19 | Multifunkční pánev | Elektrická multifunkční sklopná pánev s automatickým zdvihem košů; 2 vany, objem min.: 2 x 40l; kapacita GN: 2 x GN 1/1; celkový instalovaný příkon max.: 27,5 kW; napětí: 3 N AC 400 V; jištění: 3 x 40 A; celkový rozměr: 1580 x 850 x 1050 mm; rozměr dna max.: 2 x 452 x 558 mm; hloubka vany: 220 mm; varné režimy: vaření, šetrné vaření, smažení, dušení, nízkoteplotní úpravy, grilování, restování, opékání, konfitování, úprava sous – vide (vaření ve vakuu při konstantní nízké teplotě), noční vaření; rozsah teplot: 30 °C až 250 °C; ovládací panel: automatický a manuální režim úpravy pokrmů, dotyková obrazovka, ovládání v českém jazyce, možnost uložení vlastních programů, paměť pro více programů, zobrazování průběhu úprav na displeji, přesné senzorické měření teplot, zobrazení poruchových hlášení na displeji, technické a servisní informace; konstrukce: rám vč. krytu v provedení AISI 304, min. tloušťka 2 mm, materiál vany AISI 316, dno s oboustranným svárem, dvojité robustní izolované víko, odvod nadbytečné páry otvorem ve středu víka, systém vytápění pomocí celoplošných nerezových topných těles, předehřátí dna na 180 °C z provozní teploty za max. 3 minuty; centrální připojení vody, odpadu, elektřiny; základní vybavení: automatický systém napouštění vany – přesné dávkování vody, měrka množství tekutiny, osa vyklápění umožňuje kompletní vyprázdnění pánve, vícebodová sonda pro měření teploty jádra suroviny, integrovaný odpad ve dně vany pánve s elektrickým uzávěrem, automatický zdvih košů – včetně možnosti vaření v koších i se zavřeným víkem, bezpečnostní snímač rozpoznání ramene košů, integrovaná sprcha s automatickým navíjením, integrovaná zásuvka 230 V/16 A, zásuvka USB pro zálohování dat | ks | 1 |  | 0 | 0 | 0 | 0 | 0
20 | Odtokový rošt – gula | Protiskluz, rozměr 600 x 300 x 100, DN 100 záchytné sítko | ks | 1 |  | 0 | 0 | 0 | 0 | 0
21 | Elektrický tálový sporák s troubou | Elektrický tálový sporák (4 topné zóny) s troubou z nerezové oceli; příkon desky: 10 kW; příkon 1 topné zóny: 2,5 kW; příkon el. trouby: 5 kW; jmenovité napětí: 3/N/PE AC 400 V, 50 Hz; celkový rozměr: 900 x 900 x 955 mm; skládá se z pracovní části a podstavce; horní část tvoří rám se čtyřmi litinovými elektrickými plotnami; v přední části rámu je otvor pro odtok rozlitého pokrmu do odkapní nádoby, která je výsuvná a umístěna uprostřed předního krytu; z pravé strany zadní stěny je vyveden 3 m dlouhý připojovací kabel; ovládací panel je osazen prvky pro regulaci a signalizaci zapnutého stavu jednotlivých topných zón; podstavec je opatřen 4 seřizovatelnými nožičkami; pečicí trouba je uvnitř vybavena horním a dolním topným tělesem; vpravo od dvířek trouby je ovládací panel osazený spínačem topení (O - 1), dvěma regulačními termostaty (50 - 300 °C) pro samostatné ovládání dolního a horního top. tělesa a signálkami zapnutého stavu těchto ovládacích prvků | ks | 1 |  | 0 | 0 | 0 | 0 | 0
22 | Pracovní plocha | Nerezové provedení rozměr 600 x 700 x 850, stavitelné nohy, zadní lem | ks | 1 |  | 0 | 0 | 0 | 0 | 0
23 | Elektrická smažící pánev 80 L | Elektrická pánev 100 l z nerezové oceli; příkon: 18,05 kW; celkový rozměr: 1000 x 900 x 900 mm; krytí celého výrobku IPX4; dno z nerezové oceli, masivní dno o tloušťce 12 mm; nastavitelná teplota 50-300°C; plynulá regulace výkonu; víko bez otvorů pro rychlejší ohřev; motorické sklápění; napouštění studené vody tlačítkem na čelním panelu; veškeré ovládací prvky ergonomicky na čelním panelu; po obvodu vybavena kanálky pro odvod vysrážené vody; pracovní deska, ovládací a čelní panel z nerezové oceli AISI 304L; seřizovatelné nožičky. Volitelná možnost: integrovaná bubnová samonavíjecí sprcha, dvě oddělené teplotní zóny, sendvičové dno s hliníkovým blokem pro rovnoměrný a rychlý rozvod tepla | ks | 1 |  | 0 | 0 | 0 | 0 | 0
24 | Elektrický varný kotel 150 L | Elektrický varný kruhový kotel; příkon: 24,0 kW; celkový rozměr: 900 x 900 x 900 mm; krytí celého přístroje IPX4; jednoduché ovládání; dno i stěny vnitřní nádoby z nerezové oceli AISI 316L (zvýšená odolnost solím a kyselinám); pracovní plocha a čelní opláštění z nerezové oceli AISI 304L; automatické napouštění duplikátoru; spektrometrické čidlo výše hladiny odolné vodnímu kameni; plynulá regulace síly ohřevu tlačítkem ovládané dopouštění vody; mokrá zóna zabraňuje přetečení na podlahu; bezpečnostní tlakový ventil s automatickým odvzdušňováním; tlumič hluku unikající páry; filtr pevných částic na dopouštění vody do duplikátoru; masivní konstrukce; mosazný zabroušený bezúdržbový výpustný kohout 1,5“; možnost připojení duplikátoru na rozvod změkčené vody | ks | 1 |  | 0 | 0 | 0 | 0 | 0
25 | Odtokový rošt – gula | Protiskluz, rozměr 1800 x 500 x 100, DN 100 záchytné sítko | ks | 1 |  | 0 | 0 | 0 | 0 | 0
26 | Udržovací skříň | Vozík udržovací (vyhřívaný) 1 x 15 GN 1/1 se zvlhčováním; příkon: 2,3 kW; napájení: 230 V; celkový rozměr: 571 x 825 x 1462 mm; kapacita 15 GN 1/1-65; celonerezové provedení z nerezové oceli 18/10; provedení vozíku dvouplášťové, izolované; 2x digitální termostat od +30 °C do +95 °C umístěný na čele vozíku včetně snadné kontroly teploty vzduchu a vodní lázně ve vozíku; doba vyhřátí max.: 30 min.; rovnoměrné proudění vzduchu pomocí ventilátoru; madlo na zadní straně vozíku; na bocích vozíku blíž ke dveřím zapuštěná madla pro manipulaci s vozíkem; el. šňůra s vidlicí a odkládací zásuvka na zadní straně vozíku; 4 x kolečko otočné Ø 125 mm z toho 2x s brzdou; rozteč lisovaných lišt 75 mm; dveře vozíku dvouplášťové, izolované s obvodovým těsněním (kromě spodní části dveří); dveře vozíku je možné zaaretovat v otevřené poloze; uzavírání: klika se zámkem; dno vozíku s prolisovanou vaničkou s ohřevem vody pro zvlhčování prostoru vozíku; rohové nárazníky | ks | 1 |  | 0 | 0 | 0 | 0 | 0
27 | Pracovní plocha - dřez | Nerezové provedení velikost dřezu 450 x 450 x 250 mm, rozměr stolu 2400 x 700 x 850 a 2000x 700 x 850, stavitelné nohy, 3 x zásuvka, jeden regál, zadní lem, boční lem vlevo | ks | 1 |  | 0 | 0 | 0 | 0 | 0
28 | Pracovní plocha - pracovní stůl chlazený | rozměry šxhxv: 2000x700x840 mm-třídveřový, nucený oběh, který zajistí nastavenou teplotu při větší, četnosti otevírání s lemem. Ventilované chlazení, automatické odtávání, digitální termostat a digitální, ukazatel teploty, chladící stůl včetně zásuvek | ks | 1 |  | 0 | 0 | 0 | 0 | 0
29 | Podpultová chladnice | Podstolová chladící skříň 130 l; příkon: 0,1 kW; napětí 230 V/50 Hz; rozměr: 600 x 600 x 850 mm; chlazení s pomocným ventilátorem; bílé provedení; automatické odtávání; digitální termostat; masivní kovové madlo; osvětlení vnitřního prostoru; výškově nastavitelné rošty; police s vysokou nosností až 25 kg; snadno vyměnitelné těsnění; zámek; lze měnit otevírání dveří; nastavitelné nožky | ks | 2 |  | 0 | 0 | 0 | 0 | 0
30 | Univerzální šlehací hnětací stroj | Motorický zdvih; zdvih za chodu; třírychlostní motor - 72/146/290 ot/min; příkon elektromotoru: 1,5/2,2/2,8 kW; jmenovité napětí: 3/N/PE AC 400V, 50 Hz; celkový rozměr: 570 x 1070 x 1140 mm; ovládání s časovačem, signalizací, stop tlačítkem; mechanický spínač ochranného krytu kotlíku; otáčivý pohyb od motoru na řemenici přenáší klínové řemeny; Příslušenství 60 l : kotlík 60 l, hnětací hák, míchač, šlehací metla, transportní vozík a podstavec pod kotlík; možnost připojení přídavných zařízení - mlýnek na maso, krouhačka a řezačka zeleniny, mlýnek na mák | ks | 2 |  | 0 | 0 | 0 | 0 | 0
32 | Myčka černého nádobí | Myčka provozního nádobí celonerezová vč. rekuperace a modulu reversní osmózy; příkon: 11,7 kW; napětí: 3N PE 400V 50Hz; stupeň zabezpečení: IPX5; celkový rozměr: 1030 x 895 x 1785/2185 mm; zásuvná výška min. 740 mm; přední plnění; rozměry koše min.: 850×700 mm; základní programy: 120/240/360 s; výkon: 30/15/10 košů/hod; spotřeba vody max. 5,8 l/cyklus; integrovaná rekuperace pro zpětné využití zbytkové energie odpadní páry; teplota odváděného vzduchu do prostoru max. 25°C; snížení výstupu páry do prostoru o 80%; externí nerezový modul reverzní osmózy vč. jemného filtru - k odstranění cizích částic, minerálů, bakterií a virů; dvouplášťové provedení vč. zvukové a tepelné izolace; nerezová mycí a oplachová ramena; elektronický ovládací panel s přídavným tlačítkem START v ergonomické výšce; vícestupňová aktivní filtrace mycí lázně; integrovaný dávkovač mycího a oplachového prostředku; nerezové vedení prostředků k a od dávkovačů; čerpadlo pro zvýšení tlaku z vodovodního řádu; provedení mycího tanku se zaoblenými hyg. rohy; odpadové čerpadlo; automatický samočistící program při vyprázdnění nádrže; rozhraní pro připojení k externímu PC se softwarem HACCP; rozhraní bluetooth pro bezdrátovou komunikaci | ks | 1 |  | 0 | 0 | 0 | 0 | 0
33 | Regál | Nerezové provedení 6 regálů, rozměr 2800 x 600 x 2000 mm, kotvení do zdiva | ks | 1 |  | 0 | 0 | 0 | 0 | 0
34 | Stolní krouhač zeleniny | Stolní krouhač s 2 plnícími otvory; celkový rozměr: 300 x 540 x 580 mm; příkon: 0,55 kW; kulatý plnící otvor (Ø 55 mm) s plastovou přítlačkou a velký oválný plnící otvor (80x170mm) s pákovou kovovou přítlačkou s koncovým spínačem pro bezpečné plnění vč. základní sady 5 kotoučů; otáčky disku: 320 ot/min; kapacita do 130 kg/h | ks | 1 |  | 0 | 0 | 0 | 0 | 0
35 | Varný kotel s mícháním | Elektrický varný sklopný míchací kotel 150 l; systém nepřímého ohřevu; automatický sklápěcí mechanismus; příkon: 31,5 kW; napětí: 400V/3N, 50-60 Hz; celkový rozměr: 1300 x 1070 x 1050 mm; max. tlak v duplikátoru 1,5 baru; ochrana proti průniku vody IPX5; konstrukce kotle z AISI 304 a v nitřní část z AISI 316 o síle 3 mm; ohřívání duplikátoru pomocí saturované páry o teplotě 121°C; automatický odvzdušňovací systém duplikátoru; doba pro dosažení varu max. do 45 min; elektronické ovládání až s uložením 50 programů, doba a teplota ohřevu, chybová hlášení; Nadstavbové funkce: dávkování vody, parametry míchání (směr, rychlost, taktování); motorové sklápění pomocí lineárního motoru; možnost záznamu dat HACCP; vysoko umístěná, excentrická osa sklápění umožňuje vyprázdnění a naklopení více než 90° úhlem; pěnová izolace PUR zvyšující účinnost ohřevu, PUR vrstva izolující kotel až po horní výpustní hranu; bezpečnostní přetlakový ventil duplikátoru, bezpečnostní termostat; systém 2-dílného víka kotle: otočné vrchní víko z extrémně lehkého, odolného materiálu - polykarbonát o síle 4 mm a hlavní nerezové víko; hlavní bezpečností vypínač; tažená vnitřní vložka kotle; otáčky míchadla: základní rozsah 25-100 ot/min, šlehací program - 200 ot/min; taktování míchadla: jednosměrný režim, střídavý režim: 15 vt. - 5 vt. pauza - 15 vt. opačně, možnost přenastavení časů, krokový program pro snadné vyprázdnění při sklopeném kotli, speciální program pro míchání při otevřeném víku; bezpečnostní prvky pro zastavení míchadla v případě zvednutí víka; Možnosti a příslušenství: systém automatického dávkování vody s možností naprogramování požadovaného množství a uložení do paměti programu; systém automatického chlazení - zrychlené zchlazování pokrmu napojením na přívod studené vody; pokrmový senzor - přesné měření teploty i u minimálního objemu vařeného pokrmu s možností poskytování dat pro HACCP systém; oplachová sprcha s délkou přívodní hadice; Míchací nástavce: univerzální nástavec roštový s bočními a spodními teflonovými stěrkami je součástí zařízení; volitelné nástavce: speciální šlehací nástavec pro přípravu krémů, bílků apod., čistící nástavce - uchycují se přímo na rotační hřídel pro snadné čištění kotle, lze mýt v myčkách nádobí | ks | 1 |  | 0 | 0 | 0 | 0 | 0
36 | Odtokový rošt – gula | Protiskluz, rozměr 600 x 800 x 100, DN 100 záchytné sítko | ks | 1 |  | 0 | 0 | 0 | 0 | 0
38 | Chladnice 600 l nerez | Čistý objem 570 l, plné dveře, vnější plášť zesílený, vnitřní plášť -plast, teploměr, zámek, výškově nastavitelné rošty, dynamické chlazení, teplota 0 - 10°C, rozměry šxhxv 777x750x1900 mm | ks | 1 |  | 0 | 0 | 0 | 0 | 0
40 | Odtokový rošt – gula | Protiskluz, rozměr 500 x 500 x 100, DN 100 záchytné sítko | ks | 1 |  | 0 | 0 | 0 | 0 | 0
41 | Pracovní plocha se dřezem | o rozměru 450 x 450 x 250 mm, nerezové provedení zadní lem, rozměr 1800 x 700 x 850, stavitelné nohy, regál, zásuvka 2 x. | ks | 2 |  | 0 | 0 | 0 | 0 | 0
42 | Modernizace jídelního výtahu | 1x nerezová kabina s osvětlením, vlečným kabelem a odkláněcí křivkou, 4x kluzné vedení kabiny, doraz pod kabinu s držákem – bezp. komponenta, doraz nad kabinu s držákem – bezp. komponenta, nerezová police do kabiny výtahu – výšku police v kabině určí odpovědný pracovník v kuchyni dle místních zvyklostí , 2x dvoukřídlé šachetní dveře v odstínu RAL a nerezové parapety – bezp. komponenta, kompletní el. instalace výtahu,uzamykatelný hlavní vypínač, uzamykatelný rozvaděč, nerezové přivolávače/odesílače, osvětlení šachty a strojovny, zásuvka v prohlubni, nosné lano, lanové svorky, očnice – bezp. komponenta, těsnící motorový tmel, odmašťovací prostředky, 1x převodový, ložiskový olej, ostatní tuky a maziva, nátěrové hmoty pro nátěr celého stroje a rámu, nátěr nahlížecích dvířek strojovny a betonové podlahy, soklu v prohlubni, kolo pro ruční vyproštění, dvoučinná brzda stroje – bezp. komponenta, gumy do spojky, stavební práce spojené s osazením šach. dveří, demontážní/montážní práce, přetěsnění převodovky, žebřík ke strojovně, likvidace demontovaných materiálů, vyčištění, seřízení a rozjetí výtahu, zkoušky dle platných ČSN a doplnění dokumentace o dotčené částí výtahu modernizací, doprava a transporty, pomocný a ostatní materiál Dodávka materiálů, demontáž/montáž včetně stav. prací a zkoušek, montáž cca 14dní, garance 36 měsíců. Ponechání vodítek s pohonnou jednotkou. | ks | 1 |  | 0 | 0 | 0 | 0 | 0
[7 empty] | 0 |  | 0 | 0

## info k instalaci technologie
Po osazení spotřebičů bude provedeno přesné doměření pro výrobu nerezového nábytku a toto bude zadáno do výroby!!
Pro technologii konvektomatů a multifunkční pánve a kotlů osazena úpravna vody s možností odběrů do duplikátorů kotlů.
Konvektomaty a ostatní části technologie budou dále napojeny i na neupravenou pitnou vodu.
Organizace výroby
Na varný blok navazuje pracovní plocha pro zpracování těst včetně dvojice universálních strojů a dokončovací plocha pro porcování vařených surovin a přípravu na výdej.
Pro přípravu snídaní je vyčleněna pracovní plocha přímo u vstupu do jídelny se dřezem.
Umývárna černého nádobí je umístěna na protilehlé straně výrobní linky, vybavena a dřezem s manipulační plochou a myčkou.
Umývárna bílého nádobí navazuje na výdej stravy a propojena je s tímto prokládací skříní.
V umývárně je umístěna pracovní plocha pro očištění nádobí od zbytků stravy s otvorem do odpadové nádoby, vlastní strojní mytí průběžnou myčkou a prostor pro odkap.
Výdej stravy a udržování normové teploty pokrmů je řešeno ve vodní lázni výdejních vozíků a udržovací skříni.
Varná plocha je vybavena odsáváním s akumulačními zákryty nad tepelným spotřebiči.
Větrání rovnotlaké s přívodem ohřátého vzduchu s rekuperací.
V prostoru varny je umístěna výlevka s umývadlem.
Odvod splaškových vod z podlah je řešen pomocí AK vpustí s protiskluznými rošty.
Všechny pracovní plochy stolů a dřezy jsou navrženy z AK oceli provedeny na míru do daného prostoru.
Všechny stěny kuchyně jsou opatřeny omyvatelným povrchem do výšky min. 2000 mm.
Podlaha je upravena protuskluznou dlažbou s požlábkem.
Výdej stravy
Tento je řešen samoobsluhou odebíráním strávníkem stravy přímo z výdejního pultu.
Výdejní linka je sestavena z částí pro uložení a odběr strávníkem podnosů, příborů, nápojového skla, natočení nápoje, odběr salátu a jiných doplňků hlavního jídla, odběr polévky, hlavního jídla.
Linka ja zakončena příjmem použitého stolního nádobí.
Výdej stravy je veden elektronickou evidencí pomocí čipů strávníků a informací obsluhy o počtu vydaných porcí – původní stav ponechán
Umývárna bílého nádobí
Po dokončení konzumace bude bílé nádobí vraceno do kuchyně, jak bylo výše uvedeno – mytí je řešeno jako strojní el. mycím strojem s obsluhou jednou osobou.
Před vložením bude opláchnuto horkou vodou v přidruženém dřezu s odkapní plochou.
V umývárně je umístěna pracovní plocha pro očištění nádobí od zbytků stravy s otvorem do odpadové nádoby, vlastní strojní mytí průběžnou myčkou a prostor pro odkap.