## Pokyny pro vyplnění
Pokyny pro vyplnění
Ve všech listech tohoto souboru můžete měnit pouze buňky s modrým pozadím. Jedná se o tyto údaje : - údaje o firmě - jednotkové ceny položek zadané na maximálně dvě desetinná místa

## Stavba
#RTSROZP# | Položkový rozpočet stavby
| Stavba: |  | WI-kol | SOŠ INFORMAIKY A SPOJŮ A SOU, KOLÍN
| Objednatel: | [5 empty] | IČO:
DIČ:
| Projektant: | [5 empty] | IČO:
DIČ:
| Zhotovitel: | [5 empty] | IČO:
DIČ:
Vypracoval:
| Rozpis ceny | [6 empty] | Celkem
HSV | HSV | [6 empty] | 0
PSV | PSV | [6 empty] | 0
MON | MON | [6 empty] | 0
VN | Vedlejší náklady | [6 empty] | 0
ON | Ostatní náklady | [6 empty] | 0
| Celkem | [6 empty] | 0
Rekapitulace daní
0 | Základ pro sníženou DPH |  |  | 12 | % | 0 |  |  | CZK
0 | Snížená DPH |  |  | 12 | % | 0 |  |  | CZK
0 | Základ pro základní DPH |  |  | 21 | % | 0 |  |  | CZK
0 | Základní DPH |  |  | 21 | % | 0 |  |  | CZK
0 | Zaokrouhlení |  |  |  |  | 0 |  |  | CZK
| Cena celkem bez DPH |  |  |  |  | 0 |  |  | CZK
0 | Cena celkem s DPH |  |  |  |  | 0 |  |  | CZK
|  | v |  |  | dne
|  |  | Za zhotovitele |  |  |  | Za objednatele
Rekapitulace dílčích částí
#CASTI>> | Číslo | Název |  |  | Základ pro sníženou DPH | Základ pro základní DPH | DPH celkem | Cena celkem | %
1 | Stavba |  |  |  | 0 | 0 | 0 | 0
2 | 1 | Vybudování JCE IB - I. etapa |  |  | 0 | 0 | 0 | 0
3 | 1 | Vybudování JCE IB - I. etapa - stavební část |  |  | 0 | 0 | 0 | 0
3 | 3 | Elektroinstalace - silnoproud |  |  | 0 | 0 | 0 | 0
3 | 3a | Elektroinstalace - slaboproud |  |  | 0 | 0 | 0 | 0
3 | 4a | MaR - Montážní a instalační materiál |  |  | 0 | 0 | 0 | 0
3 | 4b | Měření a regulace |  |  | 0 | 0 | 0 | 0
3 | 5 | Chlazení |  |  | 0 | 0 | 0 | 0
3 | 5 | Technologie |  |  | 0 | 0 | 0 | 0
| Celkem za stavbu |  |  |  | 0 | 0 | 0 | 0 | 0
#POPS | Popis stavby: WI-kol - SOŠ INFORMAIKY A SPOJŮ A SOU, KOLÍN
#POPO | Popis objektu: 1 - Vybudování JCE IB - I. etapa
#POPR | Popis rozpočtu: 1 - Vybudování JCE IB - I. etapa - stavební část
#POPR | Popis rozpočtu: 3 - Elektroinstalace - silnoproud
#POPR | Popis rozpočtu: 3a - Elektroinstalace - slaboproud
#POPR | Popis rozpočtu: 4a - MaR - Montážní a instalační materiál
#POPR | Popis rozpočtu: 4b - Měření a regulace
#POPR | Popis rozpočtu: 5 - Chlazení
#POPR | Popis rozpočtu: 5 - Technologie
Rekapitulace dílů
| Číslo | Název |  |  | Typ dílu |  |  | Celkem | %
| _1 | CHLAZENÍ - SPOLEČNÉ NÁKLADY |  |  | HSV |  |  | 0
| _1 | Svítidla |  |  | HSV |  |  | 0
| _10 | Strukturovaná kabeláž - 19" rozvodné skříně a příslušenství. Koncové ceny pro pasivní komponenty ka |  |  | HSV |  |  | 0
| _11 | Strukturovaná kabeláž - 19" rozvodné skříně a příslušenství. Koncové ceny pro pasivní komponenty ka |  |  | HSV |  |  | 0
| _12 | Poplachový zabezpečovací systém - detekce |  |  | HSV |  |  | 0
| _13 | Poplachový zabezpečovací systém - kabelové rozvody |  |  | HSV |  |  | 0
| _14 | Přístupový systém a kontrola docházky |  |  | HSV |  |  | 0
| _15 | Přístupový systém a kontrola docházky - kabelové rozvody |  |  | HSV |  |  | 0
| _16 | Kamerový systém |  |  | HSV |  |  | 0
| _17 | Elektroinstalační materiál společný |  |  | HSV |  |  | 0
| _18 | Společný nosný materiál |  |  | HSV |  |  | 0
| _2 | CHLAZENÍ SERVERU V 1.NP |  |  | HSV |  |  | 0
| _2 | Rozvaděče |  |  | HSV |  |  | 0
| _20 | Stavební práce a přípomoce |  |  | HSV |  |  | 0
| _3 | CHLAZENÍ SERVERU V 5.NP |  |  | HSV |  |  | 0
| _3 | Kompletační materiál |  |  | HSV |  |  | 0
| _4 | Kabelové rozvody |  |  | HSV |  |  | 0
| _4 | Vniřní kanalizace |  |  | HSV |  |  | 0
| _5 | Elektroinstalační materiál |  |  | HSV |  |  | 0
| _6 | Nosný materiál |  |  | HSV |  |  | 0
| _8 | Stavební a zemní práce |  |  | HSV |  |  | 0
| _9 | Strukturovaná kabeláž - 19" rozvodné skříně a příslušenství. Koncové ceny pro pasivní komponenty ka |  |  | HSV |  |  | 0
| 3 | Svislé a kompletní konstrukce |  |  | HSV |  |  | 0
| 342 | Stěny a příčky montované lehké |  |  | HSV |  |  | 0
| 4 | Vodorovné konstrukce |  |  | HSV |  |  | 0
| 61 | Úpravy povrchů vnitřní |  |  | HSV |  |  | 0
| 63 | Podlahy a podlahové konstrukce |  |  | HSV |  |  | 0
| 64 | Výplně otvorů |  |  | HSV |  |  | 0
| 94 | Lešení a stavební výtahy |  |  | HSV |  |  | 0
| 95 | Dokončovací konstrukce na pozemních stavbách |  |  | HSV |  |  | 0
| 954 | Opláštění konstrukcí sádrokartonovými deskami |  |  | HSV |  |  | 0
| 96 | Bourání konstrukcí |  |  | HSV |  |  | 0
| 99 | Staveništní přesun hmot |  |  | HSV |  |  | 0
| D.1.4.9.01 | AKTIVNÍ PRVKY |  |  | HSV |  |  | 0
| D.1.4.9.02 | BEZDRÁTOVÁ INFRASTRUKTURA (WLAN) |  |  | HSV |  |  | 0
| D.1.4.9.03 | ŘEŠENÍ OCHRANY PERIMETRU A VZDÁLENÝ PŘÍSTUP (VPN) - ŠKOLA |  |  | HSV |  |  | 0
| D.1.4.9.04 | ŘÍZENÍ PŘÍSTUPU DO LAN A WLAN VČETNĚ SEGMENTACE - ŠKOLA |  |  | HSV |  |  | 0
| D.1.4.9.05 | SERVEROVÁ INFRASTRUKTURA, VIRTUALIZACE, ZÁLOHOVANÍ - ŠKOLA |  |  | HSV |  |  | 0
| D.1.4.9.06 | PRACOVNÍ STANICE PRO IT UČEBNY A DOHLED – ŠKOLA + CYLAB |  |  | HSV |  |  | 0
| D.1.4.9.07 | IP KAMERY - ŠKOLA |  |  | HSV |  |  | 0
| D.1.4.9.08 | ANALÝZA DATOVÝCH TOKŮ V SÍTI (NDR) NA ZÁKLADĚ MONITORINGU ZALOŽENÉM NA ANALÝZE NETFLOW-IPFIX - ŠKOLA |  |  | HSV |  |  | 0
| D.1.4.9.09 | ENDPOINT DETECTION AND RESPONSE (EDR) - ŠKOLA |  |  | HSV |  |  | 0
| D.1.4.9.10 | CENTRÁLNÍ LOG MANAGEMENT - ŠKOLA |  |  | HSV |  |  | 0
| D.1.4.9.11 | PROVOZNÍ MONITORING ZAŘÍZENÍ – ŠKOLA + CYLAB |  |  | HSV |  |  | 0
| D.1.4.9.12 | VIRTUÁLNÍ FIREWALL (NGFW) PRO EXPERIMENTÁLNÍ PROSTŘEDÍ - CYLAB |  |  | HSV |  |  | 0
| D.1.4.9.13 | SERVEROVÁ INFRASTRUKTURA, VIRTUALIZACE, ZÁLOHOVANÍ - CYLAB |  |  | HSV |  |  | 0
| D.1.4.9.14 | VIDEOKONFERENČNÍ SYSTÉM |  |  | HSV |  |  | 0
| D.1.4.9.15 | ANALÝZA DATOVÝCH TOKŮ V SÍTI (NDR) NA ZÁKLADĚ MONITORINGU ZALOŽENÉM NA ANALÝZE NETFLOW-IPFIX - CYLAB |  |  | HSV |  |  | 0
| D.1.4.9.16 | ENDPOINT DETECTION AND RESPONSE (EDR) - CYLAB |  |  | HSV |  |  | 0
| D.1.4.9.17 | NÁSTROJ NA TESTOVÁNÍ ZRANITELNOSTÍ (VULNERABILITY MANAGEMENT) - CYLAB |  |  | HSV |  |  | 0
| D.1.4.9.18 | LOG MANAGEMENT A MANAGEMENT BEZPEČNOSTNÍCH UDÁLOSTÍ (LM A SIEM) - CYLAB |  |  | HSV |  |  | 0
| D.1.4.9.19 | SLUŽBA SECURITY OPERATIONS CENTER (SOC) - ŠKOLA |  |  | HSV |  |  | 0
| D.1.4.9.20 | ORGANIZAČNÍ OPATŘENÍ |  |  | HSV |  |  | 0
| 713 | Izolace tepelné |  |  | PSV |  |  | 0
| 725 | Zařizovací předměty |  |  | PSV |  |  | 0
| 764 | Konstrukce klempířské |  |  | PSV |  |  | 0
| 766 | Konstrukce truhlářské |  |  | PSV |  |  | 0
| 767 | Konstrukce zámečnické |  |  | PSV |  |  | 0
| 771 | Podlahy z dlaždic a obklady |  |  | PSV |  |  | 0
| 776 | Podlahy povlakové |  |  | PSV |  |  | 0
| 777 | Podlahy ze syntetických hmot |  |  | PSV |  |  | 0
| 783 | Nátěry |  |  | PSV |  |  | 0
| 784 | Malby |  |  | PSV |  |  | 0
| 786 | Zastiňující technika |  |  | PSV |  |  | 0
| 787 | Zasklívání |  |  | PSV |  |  | 0
| 799 | Ostatní |  |  | PSV |  |  | 0
| M21 | Elektromontáže |  |  | MON |  |  | 0
| M36 | Montáže měřících a regulačních zařízení |  |  | MON |  |  | 0
| M36_01 | Dodávka a motáž rozvaděčů a ovl.skříní |  |  | MON |  |  | 0
| M36_01 | ELEKTROMONTÁŽE - HLAVNÍ POSPOJOVÁNÍ |  |  | MON |  |  | 0
| M36_02 | Řídící systém |  |  | MON |  |  | 0
| M36_03 | Dodávka periferních zařízení |  |  | MON |  |  | 0
| D96 | Přesuny suti a vybouraných hmot |  |  | PSU |  |  | 0
| VN | Vedlejší náklady |  |  | VN |  |  | 0
| Cena celkem | [6 empty] | 0 | 0
Note on D11: Název
Note on D12: Ulice
Note on D13: PSČ
Note on E13: Místo
Note on I11: IČO
Note on I12: DIČ

## VzorPolozky (hidden)
Položkový rozpočet
S:
O:
R:

## 1 1 Pol
Položkový rozpočet | [27 empty] | #TypZaznamu#
S: | WI-kol | SOŠ INFORMAIKY A SPOJŮ A SOU, KOLÍN | [25 empty] | STA
O: | 1 | Vybudování JCE IB - I. etapa | [22 empty] | STA |  |  | OBJ
R: | 1 | Vybudování JCE IB - I. etapa - stavební část | [25 empty] | ROZ
P.č. | Číslo položky | Název položky | MJ | Množství | Cena / MJ | Celkem | Dodávka | Dodávka celk. | Montáž | Montáž celk. | DPH | Cena s DPH | Hmotnost / MJ | Hmotnost celk.(t) | Dem. hmotnost / MJ | Dem. hmotnost celk.(t) | Ceník | Cen. soustava / platnost | Cenová úroveň | Nhod / MJ | Nhod celk. | Dodavatel | Typ položky | Stav položky
Díl: | 3 | Svislé a kompletní konstrukce |  |  |  | 0 |  | 0 |  | 0 |  | 0 |  | 3.85 |  | 0 |  |  |  |  | 19.81 | [6 empty] | DIL
1 | 317944311R00 | Válcované nosníky do č.12 do připravených otvorů | t | 0.0119 |  | 0 |  | 0 |  | 0 | 21 | 0 | 1.09 | 0.01 | 0 | 0 |  | RTS 23/ I | RTS 23/ I | 20.6 | 0.25 |  | Práce | Běžná |  |  |  | POL1_
|  | 15 : 5,41*2*1,1*0,001 |  | 0.0119 | [23 empty] | VV | 0
2 | 319201311R00 | Vyrovnání povrchu zdiva maltou tl.do 3 cm | m2 | 3.9675 |  | 0 |  | 0 |  | 0 | 21 | 0 | 0.03767 | 0.15 | 0 | 0 |  | RTS 23/ I | RTS 23/ I | 0.41 | 1.63 |  | Práce | Běžná |  |  |  | POL1_
|  | 12 - v místě napojení : 0,3*4,1*2 |  | 2.46 | [23 empty] | VV | 0
|  | 16, 17 : 0,15*2*4 |  | 1.2 | [23 empty] | VV | 0
|  | 15 : 0,15*2,05 |  | 0.3075 | [23 empty] | VV | 0
3 | 340235212RT2 | Zazdívka otvorů 0,0225 m2i, tl.zdi nad 10cm s použitím suché maltové směsi | kus | 12 |  | 0 |  | 0 |  | 0 | 21 | 0 | 0.006 | 0.07 | 0 | 0 |  | RTS 23/ I | RTS 23/ I | 0.22125 | 2.66 |  | Práce | Běžná |  |  |  | POL1_
|  | po prostupech : 12 |  | 12 | [23 empty] | VV | 0
4 | 340236211RT2 | Zapravení dočasného montážního otvoru | kus | 1 |  | 0 |  | 0 |  | 0 | 21 | 0 | 0.01202 | 0.01 | 0 | 0 |  | RTS 23/ I | RTS 23/ I | 0.26163 | 0.26 |  | Práce | Běžná |  |  |  | POL1_
|  | 11 - 1.NP : 1 |  | 1 | [23 empty] | VV | 0
5 | 340238212RT2 | Zazdívka otvorů pl.1 m2,cihlami tl.zdi nad 10 cm s použitím suché maltové směsi | m2 | 0.41 |  | 0 |  | 0 |  | 0 | 21 | 0 | 0.23976 | 0.1 | 0 | 0 |  | RTS 23/ I | RTS 23/ I | 1.033 | 0.42 |  | Práce | Běžná |  |  |  | POL1_
|  | 16 - 5.NP : 0,2*2,05 |  | 0.41 | [23 empty] | VV | 0
6 | 340239211RT2 | Zazdívka otvorů pl.4 m2,cihlami tl.zdi do 10 cm s použitím suché maltové směsi | m2 | 1.64 |  | 0 |  | 0 |  | 0 | 21 | 0 | 0.11765 | 0.19 | 0 | 0 |  | RTS 23/ I | RTS 23/ I | 0.6943 | 1.14 |  | Práce | Běžná |  |  |  | POL1_
|  | 5.NP : 0,8*2,05 |  | 1.64 | [23 empty] | VV | 0
7 | 340239212RT2 | Zazdívka otvorů pl.4 m2,cihlami tl.zdi nad 10 cm s použitím suché maltové směsi | m2 | 11.335 |  | 0 |  | 0 |  | 0 | 21 | 0 | 0.23875 | 2.71 | 0 | 0 |  | RTS 23/ I | RTS 23/ I | 0.811 | 9.19 |  | Práce | Běžná |  |  |  | POL1_
|  | E - 78 - 1.NP : 3,15*1,4+0,9*2 |  | 6.21 | [23 empty] | VV | 0
|  | 5.NP : 0,8*2,05*2+0,9*2,05 |  | 5.125 | [23 empty] | VV | 0
8 | 342248141R00 | Příčky keramické, tl. 115 mm | m2 | 5.9925 |  | 0 |  | 0 |  | 0 | 21 | 0 | 0.10091 | 0.6 | 0 | 0 |  | RTS 23/ I | RTS 23/ I | 0.5209 | 3.12 |  | Práce | Běžná |  |  |  | POL1_
|  | 85 - 5. NP : 2,35*2,55 |  | 5.9925 | [23 empty] | VV | 0
9 | 342948111R00 | Ukotvení příček k cihelné konstrukci kotvami na hmoždinky | m | 5.1 |  | 0 |  | 0 |  | 0 | 21 | 0 | 0.00102 | 0.01 | 0 | 0 |  | RTS 23/ I | RTS 23/ I | 0.223 | 1.14 |  | Práce | Běžná |  |  |  | POL1_
|  | Včetně dodávky kotev i spojovacího materiálu. | [25 empty] | POP
|  | 5.NP : 2,55*2 |  | 5.1 | [23 empty] | VV | 0
Díl: | 342 | Stěny a příčky montované lehké |  |  |  | 0 |  | 0 |  | 0 |  | 0 |  | 0.03 |  | 0 |  |  |  |  | 1.72 | [6 empty] | DIL
10 | 342261111RT1 | Příčka sádrokarton. ocel.kce, 1x oplášť. tl. 75 mm desky standard tl.12,5 mm, izol. minerál tl.5 cm | m2 | 1.1375 |  | 0 |  | 0 |  | 0 | 21 | 0 | 0.02383 | 0.03 | 0 | 0 |  | RTS 23/ I | RTS 23/ I | 1.194 | 1.36 |  | Práce | Běžná |  |  |  | POL1_
|  | 5.NP : 1,5*2,55-1,25*2,15 |  | 1.1375 | [23 empty] | VV | 0
11 | 342263998R00 | Příplatek k příčce sádrokart. za plochu do 5 m2 | m2 | 1.1375 |  | 0 |  | 0 |  | 0 | 21 | 0 | 0 | 0 | 0 | 0 |  | RTS 23/ I | RTS 23/ I | 0.32 | 0.36 |  | Práce | Běžná |  |  |  | POL1_
|  | 5.NP : 1,5*2,55-1,25*2,15 |  | 1.1375 | [23 empty] | VV | 0
Díl: | 4 | Vodorovné konstrukce |  |  |  | 0 |  | 0 |  | 0 |  | 0 |  | 0.4 |  | 0 |  |  |  |  | 8.05 | [6 empty] | DIL
12 | 411387531R00 | Zabetonování otvorů 0,25 m2 ve stropech a klenbách | kus | 8 |  | 0 |  | 0 |  | 0 | 21 | 0 | 0.0502 | 0.4 | 0 | 0 |  | RTS 23/ I | RTS 23/ I | 1.006 | 8.05 |  | Práce | Běžná |  |  |  | POL1_
|  | E014 : 1 |  | 1 | [23 empty] | VV | 0
|  | E114 : 1 |  | 1 | [23 empty] | VV | 0
|  | E120 : 1 |  | 1 | [23 empty] | VV | 0
|  | E212, 213, 214 : 3 |  | 3 | [23 empty] | VV | 0
|  | E311 : 1 |  | 1 | [23 empty] | VV | 0
|  | E411 : 1 |  | 1 | [23 empty] | VV | 0
Díl: | 61 | Úpravy povrchů vnitřní |  |  |  | 0 |  | 0 |  | 0 |  | 0 |  | 10.64 |  | 0 |  |  |  |  | 221.03 | [6 empty] | DIL
13 | 611401211RT2 | Oprava omítky na stropech o ploše do 0,25 m2 vápennou štukovou omítkou | kus | 4 |  | 0 |  | 0 |  | 0 | 21 | 0 | 0.01074 | 0.04 | 0 | 0 |  | RTS 23/ I | RTS 23/ I | 0.51171 | 2.05 |  | Práce | Běžná |  |  |  | POL1_
|  | E0.08 : 4 |  | 4 | [23 empty] | VV | 0
14 | 611423135R00 | Omítka vnitřní stropů žebrových, MVC, štuková | m2 | 53.385 |  | 0 |  | 0 |  | 0 | 21 | 0 | 0.05347 | 2.85 | 0 | 0 |  | RTS 23/ I | RTS 23/ I | 1.069 | 57.07 |  | Práce | Běžná |  |  |  | POL1_
|  | E1.16 : 20,8+0,15*5,95*2 |  | 22.585 | [23 empty] | VV | 0
|  | E5.23 : 7,1*4+0,3*4*2 |  | 30.8 | [23 empty] | VV | 0
15 | 611481113R00 | Potažení stropů sklotextilní výztužnou síťkou | m2 | 1.7 |  | 0 |  | 0 |  | 0 | 21 | 0 | 0.00034 | 0 | 0 | 0 |  | RTS 23/ I | RTS 23/ I | 0.33 | 0.56 |  | Práce | Běžná |  |  |  | POL1_
|  | 15 : 1,7*1 |  | 1.7 | [23 empty] | VV | 0
16 | 612401191RT2 | Omítka malých ploch vnitřních stěn do 0,09 m2 vápennou štukovou omítkou | kus | 24 |  | 0 |  | 0 |  | 0 | 21 | 0 | 0.0032 | 0.08 | 0 | 0 |  | RTS 23/ I | RTS 23/ I | 0.22498 | 5.4 |  | Práce | Běžná |  |  |  | POL1_
|  | prostupy : 12*2 |  | 24 | [23 empty] | VV | 0
17 | 612401391RT2 | Omítka malých ploch vnitřních stěn do 1 m2 vápennou štukovou omítkou | kus | 2 |  | 0 |  | 0 |  | 0 | 21 | 0 | 0.03562 | 0.07 | 0 | 0 |  | RTS 23/ I | RTS 23/ I | 0.88293 | 1.77 |  | Práce | Běžná |  |  |  | POL1_
|  | 12 : 2 |  | 2 | [23 empty] | VV | 0
18 | 612421637R00 | Omítka vnitřní zdiva, MVC, štuková | m2 | 156.4725 |  | 0 |  | 0 |  | 0 | 21 | 0 | 0.04766 | 7.46 | 0 | 0 |  | RTS 23/ I | RTS 23/ I | 0.84 | 131.44 |  | Práce | Běžná |  |  |  | POL1_
|  | E - 1.NP - 78, 83 : (3,15*1,4+0,9*2)+4,25*(5,95*2+3,9*2+1,25*2+0,45+0,2*2) |  | 104.1725 | [23 empty] | VV | 0
|  | -3,15*(3,5+2,2)-1*2 |  | -19.955 | [23 empty] | VV | 0
|  | 5.NP : 4*2,55+2,55*(7,1*2+4*2+0,55*4+0,3*2+0,1*4)-1,6*(3,6+3,4)-1*2 |  | 61.77 | [23 empty] | VV | 0
|  | 0,5*(2,05+1,7)+0,8*2,05*3+2,05*0,9*2 |  | 10.485 | [23 empty] | VV | 0
19 | 612481211RT2 | Montáž výztužné sítě(perlinky)do stěrky-vnit.stěny včetně výztužné sítě a stěrkového tmelu | m2 | 32.2 |  | 0 |  | 0 |  | 0 | 21 | 0 | 0.00367 | 0.12 | 0 | 0 |  | RTS 23/ I | RTS 23/ I | 0.362 | 11.66 |  | Práce | Běžná |  |  |  | POL1_
|  | E - 78 : (3,3*1,6+1,1*2,2)*2 |  | 15.4 | [23 empty] | VV | 0
|  | 5.NP : 1*2,1*8 |  | 16.8 | [23 empty] | VV | 0
20 | 613552111R00 | Protipožární ucpávka, ve stěně | kus | 8 |  | 0 |  | 0 |  | 0 | 21 | 0 | 0.00068 | 0.01 | 0 | 0 |  | Vlastní | RTS 23/ I | 0.89 | 7.12 |  | Práce | Běžná |  |  |  | POL1_
|  | Otvor se utěsní minerální vlnou. Prostup i potrubí před a za prostupem je natřeno protipožární stěrkou. Cena obsahuje dodávku minerální vlny a pořární stěrky. | [25 empty] | POP |  | Otvor se utěsní minerální vlnou. Prostup i potrubí před a za prostupem je natřeno protipožární stěrkou. Cena obsahuje dodávku minerální vlny a pořární stěrky.
|  | Včetně pomocného lešení o výšce podlahy do 1900 mm a pro zatížení do 1,5 kPa. | [25 empty] | POP
|  | po prostupech : 8 |  | 8 | [23 empty] | VV | 0
21 | 615114222R00 | Reliéfní omítka a omyvatelný nátěr - žlutá | m2 | 1.5 |  | 0 |  | 0 |  | 0 | 21 | 0 | 0.00036 | 0 | 0 | 0 |  | Vlastní | Indiv | 0.19504 | 0.29 |  | Práce | Běžná |  |  |  | POL1_
|  | 81 : 1*1,5 |  | 1.5 | [23 empty] | VV | 0
22 | 617701901R00 | Oprava-zatmelení spár | ks | 54 |  | 0 |  | 0 |  | 0 | 21 | 0 | 0.00023 | 0.01 | 0 | 0 |  | Vlastní | RTS 23/ I | 0.068 | 3.67 |  | Práce | Běžná |  |  |  | POL1_
|  | po prostupech : 27*2 |  | 54 | [23 empty] | VV | 0
Díl: | 63 | Podlahy a podlahové konstrukce |  |  |  | 0 |  | 0 |  | 0 |  | 0 |  | 6.53 |  | 0 |  |  |  |  | 78.19 | [6 empty] | DIL
23 | 631313621R00 | Mazanina betonová tl. 8 - 12 cm C 20/25 | m3 | 0.399 |  | 0 |  | 0 |  | 0 | 21 | 0 | 2.525 | 1.01 | 0 | 0 |  | RTS 23/ I | RTS 23/ I | 2.58 | 1.03 |  | Práce | Běžná |  |  |  | POL1_
|  | Včetně vytvoření dilatačních spár, bez zaplnění. | [25 empty] | POP
|  | 70 - E - 1.NP : 1,5*2,8*0,095 |  | 0.399 | [23 empty] | VV | 0
24 | 631317205R00 | Řezání dilatační spáry hl. 0-50 mm, železobeton | m | 15.1 |  | 0 |  | 0 |  | 0 | 21 | 0 | 0 | 0 | 0 | 0 |  | RTS 23/ I | RTS 23/ I | 0.051 | 0.77 |  | Práce | Běžná |  |  |  | POL1_
|  | pro 23, 24 - 5.NP : 3,65*2+0,4*4+3,1*2 |  | 15.1 | [23 empty] | VV | 0
25 | 631311121R00 | Doplnění mazanin betonem do 1 m2, do tl. 8 cm | m3 | 0.10415 |  | 0 |  | 0 |  | 0 | 21 | 0 | 2.5 | 0.26 | 0 | 0 |  | RTS 23/ I | RTS 23/ I | 4.66 | 0.49 |  | Práce | Běžná |  |  |  | POL1_
|  | 1.NP - 12 : 0,2*2,65*0,08 |  | 0.0424 | [23 empty] | VV | 0
|  | 33 : 0,1*0,5*0,5 |  | 0.025 | [23 empty] | VV | 0
|  | 86 : 0,05*0,4*0,4*2+0,05*0,05*(3,25+2,65) |  | 0.03075 | [23 empty] | VV | 0
|  | 67 : 0,15*0,1*0,1*2*2 |  | 0.006 | [23 empty] | VV | 0
26 | 631319173R00 | Příplatek za stržení povrchu mazaniny tl. 12 cm | m3 | 0.399 |  | 0 |  | 0 |  | 0 | 21 | 0 | 0 | 0 | 0 | 0 |  | RTS 23/ I | RTS 23/ I | 0.41 | 0.16 |  | Práce | Běžná |  |  |  | POL1_
|  | Odkaz na mn. položky pořadí 23 : 0,39900 |  | 0.399 | [23 empty] | VV | 5
27 | 631361921RT4 | Výztuž mazanin svařovanou sítí KH 30, drát d 6,0 mm, oko 100 x 100 mm | t | 0.1481 |  | 0 |  | 0 |  | 0 | 21 | 0 | 1.0662 | 0.16 | 0 | 0 |  | RTS 23/ I | RTS 23/ I | 15.231 | 2.26 |  | Práce | Běžná |  |  |  | POL1_
|  | 70 - E - 1.NP : 1,5*2,8*4,4*0,001*1,1 |  | 0.02033 | [23 empty] | VV | 0
|  | 73 - 5.NP : 26,4*4,4*0,001*1,1 |  | 0.12778 | [23 empty] | VV | 0
28 | 632411145R00 | Potěr ze SMS, ruční zpracování, tl. 45 mm | m2 | 26.4 |  | 0 |  | 0 |  | 0 | 21 | 0 | 0.08505 | 2.25 | 0 | 0 |  | RTS 23/ I | RTS 23/ I | 0.4055 | 10.71 |  | Práce | Běžná |  |  |  | POL1_
|  | 73 - 5.NP : 26,4 |  | 26.4 | [23 empty] | VV | 0
29 | 632415110R00 | Potěr samonivelační ručně tl. 10 mm | m2 | 156.7 |  | 0 |  | 0 |  | 0 | 21 | 0 | 0.01815 | 2.84 | 0 | 0 |  | RTS 23/ I | RTS 23/ I | 0.372 | 58.29 |  | Práce | Běžná |  |  |  | POL1_
|  | 79 : 20,9-1,5*2,8 |  | 16.7 | [23 empty] | VV | 0
|  | 5.NP : 70,2+69,8 |  | 140 | [23 empty] | VV | 0
30 | 631212000R00 | Penetrace podkladu, včetně dodávky | m2 | 47.2 |  | 0 |  | 0 |  | 0 | 21 | 0 | 0.00021 | 0.01 | 0 | 0 |  | Vlastní | RTS 23/ I | 0.095 | 4.48 |  | Práce | Běžná |  |  |  | POL1_
|  | 70, 79 : 20,8 |  | 20.8 | [23 empty] | VV | 0
|  | 73 - 5.NP : 26,4 |  | 26.4 | [23 empty] | VV | 0
Díl: | 64 | Výplně otvorů |  |  |  | 0 |  | 0 |  | 0 |  | 0 |  | 0.12 |  | 0 |  |  |  |  | 12.39 | [6 empty] | DIL
31 | 642944114RT5 | Osaz.zár.oc.2rámových, šroubovaných,tl.stěny 170mm včetně dodávky zárubně, š průchodu 900 mm | kus | 3 |  | 0 |  | 0 |  | 0 | 21 | 0 | 0.02656 | 0.08 | 0 | 0 |  | RTS 23/ I | RTS 23/ I | 2.758 | 8.27 |  | Práce | Běžná |  |  |  | POL1_
|  | Z/05 : 3 |  | 3 | [23 empty] | VV | 0
32 | 642945212RT5 | Osaz.zár.oc.pož. včetně dodávky zárubně, š průchodu 900 mm | kus | 1 |  | 0 |  | 0 |  | 0 | 21 | 0 | 0.02067 | 0.02 | 0 | 0 |  | RTS 23/ I | RTS 23/ I | 2.055 | 2.06 |  | Práce | Běžná |  |  |  | POL1_
|  | PO/01 : 1 |  | 1 | [23 empty] | VV | 0
33 | 642945212RT6 | Osaz.zár.oc.pož včetně dodávky zárubně, š průchodu 1000 mm | kus | 1 |  | 0 |  | 0 |  | 0 | 21 | 0 | 0.02187 | 0.02 | 0 | 0 |  | RTS 23/ I | RTS 23/ I | 2.055 | 2.06 |  | Práce | Běžná |  |  |  | POL1_
|  | PO/02 : 1 |  | 1 | [23 empty] | VV | 0
Díl: | 94 | Lešení a stavební výtahy |  |  |  | 0 |  | 0 |  | 0 |  | 0 |  | 0.76 |  | 0 |  |  |  |  | 33.17 | [6 empty] | DIL
34 | 941955003R00 | Lešení lehké pomocné, výška podlahy do 2,5 m | m2 | 127.595 |  | 0 |  | 0 |  | 0 | 21 | 0 | 0.00592 | 0.76 | 0 | 0 |  | RTS 23/ I | RTS 23/ I | 0.26 | 33.17 |  | Práce | Běžná |  |  |  | POL1_
|  | 3,3*3,15 |  | 10.395 | [23 empty] | VV | 0
|  | 20,8+26,4+70 |  | 117.2 | [23 empty] | VV | 0
Díl: | 95 | Dokončovací konstrukce na pozemních stavbách |  |  |  | 0 |  | 0 |  | 0 |  | 0 |  | 0.03 |  | 0 |  |  |  |  | 279.82 | [6 empty] | DIL
35 | 952901114R00 | Vyčištění budov o výšce podlaží nad 4 m | m2 | 789.5 |  | 0 |  | 0 |  | 0 | 21 | 0 | 4e-05 | 0.03 | 0 | 0 |  | RTS 23/ I | RTS 23/ I | 0.354 | 279.48 |  | Práce | Běžná |  |  |  | POL1_
|  | 37*13,5+20*11+50+20 |  | 789.5 | [23 empty] | VV | 0
36 | 953941312R00 | Osazení požárního hasicího přístroje na stěnu vč. dod. HASÍCÍ SCHOPNOST 89B | kus | 2 |  | 0 |  | 0 |  | 0 | 21 | 0 | 1e-05 | 0 | 0 | 0 |  | RTS 23/ I | Indiv | 0.17 | 0.34 |  | Práce | Běžná |  |  |  | POL1_
|  | S/08 : 2 |  | 2 | [23 empty] | VV | 0
37 | 950-1 | Ochrana RACKu proti prašnosti | ks | 1 |  | 0 |  | 0 |  | 0 | 21 | 0 | 0 | 0 | 0 | 0 |  | Vlastní | Kalkul | 0 | 0 |  | Práce | Běžná |  |  |  | POL1_
|  | m.č. E1.16 : 1 |  | 1 | [23 empty] | VV | 0
Díl: | 954 | Opláštění konstrukcí sádrokartonovými deskami |  |  |  | 0 |  | 0 |  | 0 |  | 0 |  | 0.24 |  | 0 |  |  |  |  | 32.38 | [6 empty] | DIL
38 | 342267111RT1 | Obklad trámů sádrokartonem dvoustranný do 0,55/0,5m desky standard tl. 12,5 mm | m | 11.6 |  | 0 |  | 0 |  | 0 | 21 | 0 | 0.01156 | 0.13 | 0 | 0 |  | RTS 23/ I | RTS 23/ I | 1.658 | 19.23 |  | Práce | Běžná |  |  |  | POL1_
|  | E - 1.NP : 0,4+4,6+1,5 |  | 6.5 | [23 empty] | VV | 0
|  | 3.NP : 2,55 |  | 2.55 | [23 empty] | VV | 0
|  | 4.NP : 2,55 |  | 2.55 | [23 empty] | VV | 0
39 | 342267112RT1 | Obklad trámů sádrokartonem třístranný do 0,5/0,5 m desky standard tl. 12,5 mm | m | 6.15 |  | 0 |  | 0 |  | 0 | 21 | 0 | 0.01716 | 0.11 | 0 | 0 |  | RTS 23/ I | RTS 23/ I | 2.138 | 13.15 |  | Práce | Běžná |  |  |  | POL1_
|  | 91, 92 - E - 2.NP : 3,4+1,6+1,15 |  | 6.15 | [23 empty] | VV | 0
Díl: | 96 | Bourání konstrukcí |  |  |  | 0 |  | 0 |  | 0 |  | 0 |  | 0.03 |  | 21.68 |  |  |  |  | 159 | [6 empty] | DIL
40 | 962031113R00 | Bourání příček z cihel pálených plných tl. 65 mm | m2 | 21.48 |  | 0 |  | 0 |  | 0 | 21 | 0 | 0.00067 | 0.01 | 0.184 | 3.95 |  | RTS 23/ I | RTS 23/ I | 0.227 | 4.88 |  | Práce | Běžná |  |  |  | POL1_
|  | 5.NP : 2,2*(3,4+3,6+0,65+2,75)-0,7*2 |  | 21.48 | [23 empty] | VV | 0
41 | 962032231R00 | Bourání zdiva z cihel pálených na MVC | m3 | 2.173 |  | 0 |  | 0 |  | 0 | 21 | 0 | 0.00128 | 0 | 1.8 | 3.91 |  | RTS 23/ I | RTS 23/ I | 1.52 | 3.3 |  | Práce | Běžná |  |  |  | POL1_
|  | 1.NP - 12 : 0,2*2,65*4,1 |  | 2.173 | [23 empty] | VV | 0
42 | 965042121RT1 | Bourání mazanin betonových tl. 10 cm, pl. 1 m2 ručně tl. mazaniny 5 - 8 cm | m3 | 0.06255 |  | 0 |  | 0 |  | 0 | 21 | 0 | 0 | 0 | 2.2 | 0.14 |  | RTS 23/ I | RTS 23/ I | 13.24 | 0.83 |  | Práce | Běžná |  |  |  | POL1_
|  | 23, 24 - 5.NP : 0,05*(0,4*0,4+0,1*(3,25+2,66)) |  | 0.03755 | [23 empty] | VV | 0
|  | 33 : 0,1*0,5*0,5 |  | 0.025 | [23 empty] | VV | 0
43 | 965042141RT1 | Bourání mazanin betonových tl. 10 cm, nad 4 m2 ručně tl. mazaniny 5 - 8 cm | m3 | 1.3362 |  | 0 |  | 0 |  | 0 | 21 | 0 | 0 | 0 | 2.2 | 2.94 |  | RTS 23/ I | RTS 23/ I | 11.05 | 14.77 |  | Práce | Běžná |  |  |  | POL1_
|  | 27, 28 - 5.NP : (3,4*2,5+3,9*2,8)*0,05 |  | 0.971 | [23 empty] | VV | 0
|  | (0,95*(1,2+1,8)+1,35*(2+1,3))*0,05 |  | 0.36525 | [23 empty] | VV | 0
44 | 965042141RT2 | Bourání mazanin betonových tl. 10 cm, nad 4 m2 ručně tl. mazaniny 8 - 10 cm | m3 | 0.42 |  | 0 |  | 0 |  | 0 | 21 | 0 | 0 | 0 | 2.2 | 0.92 |  | RTS 23/ I | RTS 23/ I | 10.67 | 4.48 |  | Práce | Běžná |  |  |  | POL1_
|  | 1.NP - 26 : 0,1*2,8*1,5 |  | 0.42 | [23 empty] | VV | 0
45 | 965048515R00 | Broušení betonových povrchů do tl. 5 mm | m2 | 187.62 |  | 0 |  | 0 |  | 0 | 21 | 0 | 0 | 0 | 0.0126 | 2.36 |  | RTS 23/ I | RTS 23/ I | 0.33 | 61.91 |  | Práce | Běžná |  |  |  | POL1_
|  | 03 - E - 1.NP - odstr. lepidla : 20,8 |  | 20.8 | [23 empty] | VV | 0
|  | 5.NP : 6,8*10,7*2+0,8*2,35 |  | 147.4 | [23 empty] | VV | 0
|  | 3,4*2,5+3,9*2,8 |  | 19.42 | [23 empty] | VV | 0
46 | 965081713R00 | Bourání dlažeb keramických tl.10 mm, nad 1 m2 | m2 | 7.305 |  | 0 |  | 0 |  | 0 | 21 | 0 | 0 | 0 | 0.02 | 0.15 |  | RTS 23/ I | RTS 23/ I | 0.147 | 1.07 |  | Práce | Běžná |  |  |  | POL1_
|  | 5.NP : 0,95*(1,2+1,8)+1,35*(2+1,3) |  | 7.305 | [23 empty] | VV | 0
47 | 967031733R00 | Přisekání plošné zdiva cihelného na MVC tl. 15 cm | m2 | 1.8 |  | 0 |  | 0 |  | 0 | 21 | 0 | 0.00034 | 0 | 0.275 | 0.5 |  | RTS 23/ I | RTS 23/ I | 1.053 | 1.9 |  | Práce | Běžná |  |  |  | POL1_
|  | 16 - 1.NP - rozšíření otvoru : 0,15*2*2 |  | 0.6 | [23 empty] | VV | 0
|  | 17 - 5.NP : 0,15*2*4 |  | 1.2 | [23 empty] | VV | 0
48 | 968061125R00 | Vyvěšení dřevěných a plastových dveřních křídel pl. do 2 m2 | kus | 10 |  | 0 |  | 0 |  | 0 | 21 | 0 | 0 | 0 | 0 | 0 |  | RTS 23/ I | RTS 23/ I | 0.05 | 0.5 |  | Práce | Běžná |  |  |  | POL1_
|  | 1.NP : 2 |  | 2 | [23 empty] | VV | 0
|  | 5.NP : 8 |  | 8 | [23 empty] | VV | 0
49 | 968072455R00 | Vybourání kovových dveřních zárubní pl. do 2 m2 | m2 | 17.4 |  | 0 |  | 0 |  | 0 | 21 | 0 | 0.00117 | 0.02 | 0.076 | 1.32 |  | RTS 23/ I | RTS 23/ I | 0.939 | 16.34 |  | Práce | Běžná |  |  |  | POL1_
|  | 1.NP : 0,8*2*2 |  | 3.2 | [23 empty] | VV | 0
|  | 5.NO : 0,8*2*7+0,9*2+0,6*2 |  | 14.2 | [23 empty] | VV | 0
50 | 970051100R00 | Vrtání jádrové do ŽB do D 100 mm | m | 3.15 |  | 0 |  | 0 |  | 0 | 21 | 0 | 0 | 0 | 0.01963 | 0.06 |  | RTS 23/ I | RTS 23/ I | 3.25 | 10.24 |  | Práce | Běžná |  |  |  | POL1_
|  | D012 : 0,35 |  | 0.35 | [23 empty] | VV | 0
|  | E511-1211 : 8*0,35 |  | 2.8 | [23 empty] | VV | 0
51 | 971033121R00 | Vrtání otvorů, zeď cihelná, do 3 cm, hl. do 15 cm | kus | 81 |  | 0 |  | 0 |  | 0 | 21 | 0 | 0 | 0 | 0.0002 | 0.02 |  | RTS 23/ I | RTS 23/ I | 0.045 | 3.65 |  | Práce | Běžná |  |  |  | POL1_
|  | Včetně pomocného lešení o výšce podlahy do 1900 mm a pro zatížení do 1,5 kPa (150 kg/m2). | [25 empty] | POP
|  | E111 : 1 |  | 1 | [23 empty] | VV | 0
|  | E118 : 1 |  | 1 | [23 empty] | VV | 0
|  | E215-218 : 4 |  | 4 | [23 empty] | VV | 0
|  | E312, 313 : 2 |  | 2 | [23 empty] | VV | 0
|  | E612, 613 : 1+10 |  | 11 | [23 empty] | VV | 0
|  | E712, 713 - 1212, 1216 : 1+7+1+10+1+7+1+10+1+10+1+10 |  | 60 | [23 empty] | VV | 0
|  | E1311 : 2 |  | 2 | [23 empty] | VV | 0
52 | 971033131R00 | Vybourání otvorů zeď cihel. d=6 cm, tl. 15 cm, MVC | kus | 9 |  | 0 |  | 0 |  | 0 | 21 | 0 | 0 | 0 | 0.001 | 0.01 |  | RTS 23/ I | RTS 23/ I | 0.064 | 0.58 |  | Práce | Běžná |  |  |  | POL1_
|  | E015 : 1 |  | 1 | [23 empty] | VV | 0
|  | E514, 513 : 3+5 |  | 8 | [23 empty] | VV | 0
53 | 971033231R00 | Vybourání otv. zeď cihel. 0,0225 m2, tl. 15cm, MVC | kus | 8 |  | 0 |  | 0 |  | 0 | 21 | 0 | 0 | 0 | 0.004 | 0.03 |  | RTS 23/ I | RTS 23/ I | 0.16 | 1.28 |  | Práce | Běžná |  |  |  | POL1_
|  | D011 : 1 |  | 1 | [23 empty] | VV | 0
|  | E011 : 1 |  | 1 | [23 empty] | VV | 0
|  | E013 : 1 |  | 1 | [23 empty] | VV | 0
|  | E113 : 1 |  | 1 | [23 empty] | VV | 0
|  | E211, 213, 214 : 3 |  | 3 | [23 empty] | VV | 0
|  | E512 : 1 |  | 1 | [23 empty] | VV | 0
54 | 971033331R00 | Vybourání otv. zeď cihel. pl.0,09 m2, tl.15cm, MVC | kus | 4 |  | 0 |  | 0 |  | 0 | 21 | 0 | 0.00034 | 0 | 0.025 | 0.1 |  | RTS 23/ I | RTS 23/ I | 0.213 | 0.85 |  | Práce | Běžná |  |  |  | POL1_
|  | Včetně pomocného lešení o výšce podlahy do 1900 mm a pro zatížení do 1,5 kPa (150 kg/m2). | [25 empty] | POP
|  | E112 : 1 |  | 1 | [23 empty] | VV | 0
|  | E115-117 : 3 |  | 3 | [23 empty] | VV | 0
55 | 971033531R00 | Vybourání otv. zeď cihel. pl.1 m2, tl.15 cm, MVC | m2 | 1.1 |  | 0 |  | 0 |  | 0 | 21 | 0 | 0.00165 | 0 | 0.27 | 0.3 |  | RTS 23/ I | RTS 23/ I | 0.705 | 0.78 |  | Práce | Běžná |  |  |  | POL1_
|  | Včetně pomocného lešení o výšce podlahy do 1900 mm a pro zatížení do 1,5 kPa (150 kg/m2). | [25 empty] | POP
|  | 15 - 5.NP : 0,55*2 |  | 1.1 | [23 empty] | VV | 0
56 | 971081321R00 | Vybourání otvorů příčky deskové 0,09 m2, tl. 10cm | kus | 1 |  | 0 |  | 0 |  | 0 | 21 | 0 | 0.00034 | 0 | 0.01 | 0.01 |  | RTS 23/ I | RTS 23/ I | 0.181 | 0.18 |  | Práce | Běžná |  |  |  | POL1_
|  | Včetně pomocného lešení o výšce podlahy do 1900 mm a pro zatížení do 1,5 kPa (150 kg/m2). | [25 empty] | POP
|  | 11 - 1.NP : 1 |  | 1 | [23 empty] | VV | 0
57 | 972054241R00 | Vybourání otv. stropy ŽB pl. 0,09 m2 | kus | 3 |  | 0 |  | 0 |  | 0 | 21 | 0 | 0 | 0 | 0.032 | 0.1 |  | RTS 23/ I | RTS 23/ I | 0.837 | 2.51 |  | Práce | Běžná |  |  |  | POL1_
|  | E014 : 1 |  | 1 | [23 empty] | VV | 0
|  | E114 : 1 |  | 1 | [23 empty] | VV | 0
|  | E212 : 1 |  | 1 | [23 empty] | VV | 0
58 | 974031232R00 | Vysekání rýh zeď cihelná u stropu 5 x 7 cm | m | 3 |  | 0 |  | 0 |  | 0 | 21 | 0 | 0.00049 | 0 | 0.006 | 0.02 |  | RTS 23/ I | RTS 23/ I | 0.343 | 1.03 |  | Práce | Běžná |  |  |  | POL1_
|  | Včetně pomocného lešení o výšce podlahy do 1900 mm a pro zatížení do 1,5 kPa (150 kg/m2). | [25 empty] | POP
|  | 5.NP - pro osazení L překladu : 1,5*2 |  | 3 | [23 empty] | VV | 0
59 | 978011191R00 | Otlučení omítek vnitřních vápenných stropů do 100% | m2 | 31.6 |  | 0 |  | 0 |  | 0 | 21 | 0 | 0 | 0 | 0.05 | 1.58 |  | RTS 23/ I | RTS 23/ I | 0.33 | 10.43 |  | Práce | Běžná |  |  |  | POL1_
|  | 5.NP : 7,1*4+0,4*4*2 |  | 31.6 | [23 empty] | VV | 0
60 | 978013191R00 | Otlučení omítek vnitřních stěn v rozsahu do 100 % | m2 | 47.97 |  | 0 |  | 0 |  | 0 | 21 | 0 | 0 | 0 | 0.046 | 2.21 |  | RTS 23/ I | RTS 23/ I | 0.26 | 12.47 |  | Práce | Běžná |  |  |  | POL1_
|  | 5.NP : 2,55*(7,1*2+4*2+0,55*4+0,3*2+0,1*4)-1,6*(3,6+3,4)-0,7*2*4 |  | 47.97 | [23 empty] | VV | 0
61 | 978021191R00 | Otlučení cementových omítek vnitřních stěn do 100% | m2 | 0.36 |  | 0 |  | 0 |  | 0 | 21 | 0 | 0 | 0 | 0.061 | 0.02 |  | RTS 23/ I | RTS 23/ I | 0.67 | 0.24 |  | Práce | Běžná |  |  |  | POL1_
|  | E0.08 - pod patními plechy : 0,3*0,3*4 |  | 0.36 | [23 empty] | VV | 0
62 | 978059531R00 | Odsekání vnitřních obkladů stěn nad 2 m2 | m2 | 14.775 |  | 0 |  | 0 |  | 0 | 21 | 0 | 0 | 0 | 0.068 | 1 |  | RTS 23/ I | RTS 23/ I | 0.3 | 4.43 |  | Práce | Běžná |  |  |  | POL1_
|  | 5.NP : 1,5*(0,4+0,8+0,6+1,35+0,6*2+0,95*2+0,6*2+1,2*2) |  | 14.775 | [23 empty] | VV | 0
63 | 960-1 | Demontáž vnitřního obkladu parapetu | m2 | 7 |  | 0 |  | 0 |  | 0 | 21 | 0 | 0 | 0 | 0 | 0 |  | Vlastní | Kalkul | 0 | 0 |  | Práce | Běžná |  |  |  | POL1_
|  | 31 - 5.NP : 1*(3,4+3,6) |  | 7 | [23 empty] | VV | 0
64 | 986072221R00 | DEMONTÁŽ PLECHOVÝCH DVÍŘEK, VČETNĚ RÁMEČKU, 200 / 300 mm | kus | 2 |  | 0 |  | 0 |  | 0 | 21 | 0 | 0 | 0 | 0.009 | 0.02 |  | Vlastní | RTS 23/ I | 0.117 | 0.23 |  | Práce | Běžná |  |  |  | POL1_
|  | 1.NP - 06 : 1 |  | 1 | [23 empty] | VV | 0
|  | 5.NP : 1 |  | 1 | [23 empty] | VV | 0
65 | 986072221R01 | DEMONTÁŽ PLECHOVÝCH DVÍŘEK, VČETNĚ RÁMEČKU, 600 / 600 mm | kus | 1 |  | 0 |  | 0 |  | 0 | 21 | 0 | 0 | 0 | 0.009 | 0.01 |  | Vlastní | Kalkul | 0.117 | 0.12 |  | Práce | Běžná |  |  |  | POL1_
|  | 5.NP : 1 |  | 1 | [23 empty] | VV | 0
Díl: | 99 | Staveništní přesun hmot |  |  |  | 0 |  | 0 |  | 0 |  | 0 |  | 0 |  | 0 |  |  |  |  | 124.52 | [6 empty] | DIL
66 | 999281151R00 | Přesun hmot pro opravy a údržbu do v. 25 m,nošením | t | 22.6397 |  | 0 |  | 0 |  | 0 | 21 | 0 | 0 | 0 | 0 | 0 |  | RTS 23/ I | RTS 23/ I | 5.5 | 124.52 |  | Přesun hmot | Běžná |  |  |  | POL7_
Díl: | 713 | Izolace tepelné |  |  |  | 0 |  | 0 |  | 0 |  | 0 |  | 0.2 |  | 0 |  |  |  |  | 4.06 | [6 empty] | DIL
67 | 713121118RU1 | Montáž dilatačního pásku podél stěn včetně dodávky ISOVER N/PP 15 x 100 x 1000 mm | m | 24 |  | 0 |  | 0 |  | 0 | 21 | 0 | 0.00032 | 0.01 | 0 | 0 |  | RTS 23/ I | RTS 23/ I | 0.05 | 1.2 |  | Práce | Běžná |  |  |  | POL1_
|  | 3,85*2+7,1*2-1+0,5*2+0,1*4+0,55*2+0,3*2 |  | 24 | [23 empty] | VV | 0
68 | 713121111RXX | Montáž tepelné izolace podlah na sucho, jednovrstvá včetně dodávky tlumící položky, tl. 5 mm | m2 | 30.6 |  | 0 |  | 0 |  | 0 | 21 | 0 | 0.00612 | 0.19 | 0 | 0 |  | Vlastní | RTS 23/ I | 0.08 | 2.45 |  | Práce | Běžná |  |  |  | POL1_
|  | 70 - E - 1.NP : 1,5*2,8 |  | 4.2 | [23 empty] | VV | 0
|  | 5.NP : 26,4 |  | 26.4 | [23 empty] | VV | 0
69 | 998713104R00 | Přesun hmot pro izolace tepelné, výšky do 36 m | t | 0.19495 |  | 0 |  | 0 |  | 0 | 21 | 0 | 0 | 0 | 0 | 0 |  | RTS 23/ I | RTS 23/ I | 2.099 | 0.41 |  | Přesun hmot | Běžná |  |  |  | POL7_
Díl: | 725 | Zařizovací předměty |  |  |  | 0 |  | 0 |  | 0 |  | 0 |  | 0 |  | 0.13 |  |  |  |  | 14.36 | [6 empty] | DIL
70 | 725290020R00 | Demontáž zařizovacích předmětů, vč. zaslepení potrubí | kus | 4 |  | 0 |  | 0 |  | 0 | 21 | 0 | 0 | 0 | 0.03187 | 0.13 |  | Vlastní | RTS 23/ I | 3.59 | 14.36 |  | Práce | Běžná |  |  |  | POL1_
|  | Svislé přemístění ze 2. NP, nebo 1. PP, vodorovné vnitrostaveništní přemístění do 30 m, odvoz na skládku do 10 km. Bez poplatku za skládku. | [25 empty] | POP |  | Svislé přemístění ze 2. NP, nebo 1. PP, vodorovné vnitrostaveništní přemístění do 30 m, odvoz na skládku do 10 km. Bez poplatku za skládku.
|  | 5.NP : 4 |  | 4 | [23 empty] | VV | 0
Díl: | 764 | Konstrukce klempířské |  |  |  | 0 |  | 0 |  | 0 |  | 0 |  | 0.04 |  | 0 |  |  |  |  | 7.98 | [6 empty] | DIL
71 | 764351010R00 | BEZPEČNOSTNÍ ODVODŇOVACÍ ŽLAB komplet, dle popisu v PD | m | 7.2 |  | 0 |  | 0 |  | 0 | 21 | 0 | 0.00623 | 0.04 | 0 | 0 |  | Vlastní | Indiv | 1.0762 | 7.75 |  | Práce | Běžná |  |  |  | POL1_
|  | I/03 : 4,65 |  | 4.65 | [23 empty] | VV | 0
|  | 2,55 |  | 2.55 | [23 empty] | VV | 0
72 | 998764104R00 | Přesun hmot pro klempířské konstr., výšky do 36 m | t | 0.04486 |  | 0 |  | 0 |  | 0 | 21 | 0 | 0 | 0 | 0 | 0 |  | RTS 23/ I | RTS 23/ I | 5.074 | 0.23 |  | Přesun hmot | Běžná |  |  |  | POL7_
Díl: | 766 | Konstrukce truhlářské |  |  |  | 0 |  | 0 |  | 0 |  | 0 |  | 0.02 |  | 0.24 |  |  |  |  | 6.99 | [6 empty] | DIL
73 | 766662811R00 | Demontáž prahů dveří 1křídlových | kus | 11 |  | 0 |  | 0 |  | 0 | 21 | 0 | 0 | 0 | 0.0018 | 0.02 |  | RTS 23/ I | RTS 23/ I | 0.11 | 1.21 |  | Práce | Běžná |  |  |  | POL1_
|  | 1.NP : 2 |  | 2 | [23 empty] | VV | 0
|  | 5.NO : 9 |  | 9 | [23 empty] | VV | 0
74 | 766664915R00 | Seříznutí dveřních křídel kompletizovaných | kus | 6 |  | 0 |  | 0 |  | 0 | 21 | 0 | 0 | 0 | 0 | 0 |  | RTS 23/ I | RTS 23/ I | 0.144 | 0.86 |  | Práce | Běžná |  |  |  | POL1_
|  | 68 - E - 1.NP : 1 |  | 1 | [23 empty] | VV | 0
|  | 2.NP : 3 |  | 3 | [23 empty] | VV | 0
|  | 3.NP : 1 |  | 1 | [23 empty] | VV | 0
|  | 4.NP : 1 |  | 1 | [23 empty] | VV | 0
75 | 766825821R00 | Demontáž vestavěných skříní | kus | 2 |  | 0 |  | 0 |  | 0 | 21 | 0 | 0 | 0 | 0.1104 | 0.22 |  | RTS 23/ I | RTS 23/ I | 0.46 | 0.92 |  | Práce | Běžná |  |  |  | POL1_
|  | 32 - 5.NP : 2 |  | 2 | [23 empty] | VV | 0
76 | 766-1 | DŘEVĚNÉ VNITŘNÍ DVEŘE HLADKÉ PLNÉ, 1kř, 900/1970 mm, EI 30 DP3 komplet, dle poppisu v PD | ks | 1 |  | 0 |  | 0 |  | 0 | 21 | 0 | 0 | 0 | 0 | 0 |  | Vlastní | Kalkul | 0 | 0 |  | Práce | Běžná |  |  |  | POL1_
|  | PO/01 : 1 |  | 1 | [23 empty] | VV | 0
77 | 766-1a | DŘEVĚNÉ VNITŘNÍ DVEŘE HLADKÉ PLNÉ, 1kř, 1000/1970 mm, EI 30 DP3 komplet, dle poppisu v PD | ks | 1 |  | 0 |  | 0 |  | 0 | 21 | 0 | 0 | 0 | 0 | 0 |  | Vlastní | Kalkul | 0 | 0 |  | Práce | Běžná |  |  |  | POL1_
|  | PO/02 : 1 |  | 1 | [23 empty] | VV | 0
78 | 766-2 | DŘEVĚNÉ VNITŘNÍ DVEŘE HLADKÉ PLNÉ, 1kř, 900/1970 mm komplet, dle poppisu v PD | ks | 3 |  | 0 |  | 0 |  | 0 | 21 | 0 | 0 | 0 | 0 | 0 |  | Vlastní | Indiv | 0 | 0 |  | Práce | Běžná |  |  |  | POL1_
|  | D/04 : 1 |  | 1 | [23 empty] | VV | 0
|  | D/05 : 1 |  | 1 | [23 empty] | VV | 0
|  | D/06 : 1 |  | 1 | [23 empty] | VV | 0
79 | 766690010R00 | Desky parapetní dodávka a montáž komplet, dle popisu v PD | m | 7.1 |  | 0 |  | 0 |  | 0 | 21 | 0 | 0.00249 | 0.02 | 0 | 0 |  | Vlastní | RTS 23/ I | 0.5584 | 3.96 |  | Práce | Běžná |  |  |  | POL1_
|  | T/01 : 7,1 |  | 7.1 | [23 empty] | VV | 0
80 | 998766104R00 | Přesun hmot pro truhlářské konstr., výšky do 36 m | t | 0.01768 |  | 0 |  | 0 |  | 0 | 21 | 0 | 0 | 0 | 0 | 0 |  | RTS 23/ I | RTS 23/ I | 2.494 | 0.04 |  | Přesun hmot | Běžná |  |  |  | POL7_
Díl: | 767 | Konstrukce zámečnické |  |  |  | 0 |  | 0 |  | 0 |  | 0 |  | 0.16 |  | 0 |  |  |  |  | 16.09 | [6 empty] | DIL
81 | 767-1 | VNITŘNÍ HLINÍKOVÉ OTVÍRAVÉ DVEŘE, 1kř, 1100/2070 mm, EI 30 DP3 komplet, dle poppisu v PD | ks | 1 |  | 0 |  | 0 |  | 0 | 21 | 0 | 0 | 0 | 0 | 0 |  | Vlastní | Kalkul | 0 | 0 |  | Práce | Běžná |  |  |  | POL1_
|  | PO/03 : 1 |  | 1 | [23 empty] | VV | 0
82 | 767-2 | DVÍŘKA REVIZNÍ KOVOVÁ, 300/400 mm komplet, dle popisu v PD | ks | 1 |  | 0 |  | 0 |  | 0 | 21 | 0 | 0 | 0 | 0 | 0 |  | Vlastní | Kalkul | 0 | 0 |  | Práce | Běžná |  |  |  | POL1_
|  | S/04 : 1 |  | 1 | [23 empty] | VV | 0
83 | 767-2a | DVÍŘKA REVIZNÍ KOVOVÁ, 300/300 mm komplet, dle popisu v PD | ks | 3 |  | 0 |  | 0 |  | 0 | 21 | 0 | 0 | 0 | 0 | 0 |  | Vlastní | Kalkul | 0 | 0 |  | Práce | Běžná |  |  |  | POL1_
|  | S/05 : 2 |  | 2 | [23 empty] | VV | 0
|  | S/07 : 1 |  | 1 | [23 empty] | VV | 0
84 | 767-2b | DVÍŘKA REVIZNÍ KOVOVÁ, 600/600 mm komplet, dle popisu v PD | ks | 1 |  | 0 |  | 0 |  | 0 | 21 | 0 | 0 | 0 | 0 | 0 |  | Vlastní | Indiv | 0 | 0 |  | Práce | Běžná |  |  |  | POL1_
|  | S/06 : 1 |  | 1 | [23 empty] | VV | 0
85 | 767990010RAC | Atypické ocelové konstrukce 10 - 50 kg/kus | kg | 155.97 |  | 0 |  | 0 |  | 0 | 21 | 0 | 0.00105 | 0.16 | 0 | 0 |  | RTS 23/ I | Součtová | 0.10316 | 16.09 |  | Agregovaná položka | Běžná |  |  |  | POL2_
|  | Z/01 - vč. kotvení a zálivové malty : 155,97 |  | 155.97 | [23 empty] | VV | 0
Díl: | 771 | Podlahy z dlaždic a obklady |  |  |  | 0 |  | 0 |  | 0 |  | 0 |  | 0.01 |  | 0 |  |  |  |  | 2.43 | [6 empty] | DIL
86 | 771475014RT1 | Obklad soklíků keram.rovných, tmel,výška 10 cm lepidlo, spár.hm. | m | 7.3 |  | 0 |  | 0 |  | 0 | 21 | 0 | 0.00032 | 0 | 0 | 0 |  | RTS 23/ I | RTS 23/ I | 0.236 | 1.72 |  | Práce | Běžná |  |  |  | POL1_
|  | 64 - E 1.NP : 1 |  | 1 | [23 empty] | VV | 0
|  | 2.NP : 1 |  | 1 | [23 empty] | VV | 0
|  | 3.NP : 0,65 |  | 0.65 | [23 empty] | VV | 0
|  | 4.NP : 0,65 |  | 0.65 | [23 empty] | VV | 0
|  | 66 - 5.NP : 1*4 |  | 4 | [23 empty] | VV | 0
87 | 771571905R00 | Opravy podlah keramických režných 15x15 cm | kus | 5 |  | 0 |  | 0 |  | 0 | 21 | 0 | 0.00158 | 0.01 | 0 | 0 |  | RTS 23/ I | RTS 23/ I | 0.14 | 0.7 |  | Práce | Běžná |  |  |  | POL1_
|  | 67 - E - 1.NP : 1 |  | 1 | [23 empty] | VV | 0
|  | 5.NP : 4 |  | 4 | [23 empty] | VV | 0
88 | 998771104R00 | Přesun hmot pro podlahy z dlaždic, výšky do 36 m | t | 0.01024 |  | 0 |  | 0 |  | 0 | 21 | 0 | 0 | 0 | 0 | 0 |  | RTS 23/ I | RTS 23/ I | 1.386 | 0.01 |  | Přesun hmot | Běžná |  |  |  | POL7_
Díl: | 776 | Podlahy povlakové |  |  |  | 0 |  | 0 |  | 0 |  | 0 |  | 0.66 |  | 0.2 |  |  |  |  | 208.53 | [6 empty] | DIL
89 | 776401800R00 | Demontáž soklíků nebo lišt, pryžových nebo z PVC | m | 139.45 |  | 0 |  | 0 |  | 0 | 21 | 0 | 0 | 0 | 8e-05 | 0.01 |  | RTS 23/ I | RTS 23/ I | 0.035 | 4.88 |  | Práce | Běžná |  |  |  | POL1_
|  | 1.NP : 5,95*2+3,7*4-0,9*2 |  | 24.9 | [23 empty] | VV | 0
|  | 5.NP : 0,8*2+2,35+6,8*2*2+10,7*2*2+0,4*6+0,9*8+1,2*8-0,8*3 |  | 90.75 | [23 empty] | VV | 0
|  | 3,4*2+2,5*2+3,9*2+2,8*2-0,7*2 |  | 23.8 | [23 empty] | VV | 0
90 | 776421100RU1 | Lepení podlahových soklíků z PVC a vinylu včetně dodávky soklíku PVC | m | 134.2 |  | 0 |  | 0 |  | 0 | 21 | 0 | 8e-05 | 0.01 | 0 | 0 |  | RTS 23/ I | RTS 23/ I | 0.1372 | 18.41 |  | Práce | Běžná |  |  |  | POL1_
|  | 65 - E - 1.NP : 5,95*2+3,7*2+1,25*2+0,4+0,2*3-0,9 |  | 21.9 | [23 empty] | VV | 0
|  | 5.NP : 6,8*2*2+10,7*2*2+0,55*4+1,1*8+1,2*8-0,9*2+1,25*2-1*2+0,1*11 |  | 90.4 | [23 empty] | VV | 0
|  | 3,85*2+7,1*2 |  | 21.9 | [23 empty] | VV | 0
91 | 776511820R00 | Odstranění PVC a koberců lepených s podložkou | m2 | 187.62 |  | 0 |  | 0 |  | 0 | 21 | 0 | 0 | 0 | 0.001 | 0.19 |  | RTS 23/ I | RTS 23/ I | 0.255 | 47.84 |  | Práce | Běžná |  |  |  | POL1_
|  | 1.NP : 20,8 |  | 20.8 | [23 empty] | VV | 0
|  | 5.NP : 6,8*10,7*2+0,8*2,35 |  | 147.4 | [23 empty] | VV | 0
|  | 3,4*2,5+3,9*2,8 |  | 19.42 | [23 empty] | VV | 0
92 | 776521230R00 | Lepení podlah povlakových z dílců vinyl, vodivých | m2 | 187.2 |  | 0 |  | 0 |  | 0 | 21 | 0 | 0.00042 | 0.08 | 0 | 0 |  | RTS 23/ I | RTS 23/ I | 0.68 | 127.3 |  | Práce | Běžná |  |  |  | POL1_
|  | 70, 79 : 20,8 |  | 20.8 | [23 empty] | VV | 0
|  | 5.NP : 70,2+69,8+26,4 |  | 166.4 | [23 empty] | VV | 0
93 | 776981112R00 | Lišta hliníková přechod., stejná výška .podlah | m | 4.9 |  | 0 |  | 0 |  | 0 | 21 | 0 | 0.00017 | 0 | 0 | 0 |  | RTS 23/ I | RTS 23/ I | 0.152 | 0.74 |  | Práce | Běžná |  |  |  | POL1_
|  | 0,9 |  | 0.9 | [23 empty] | VV | 0
|  | 1*4 |  | 4 | [23 empty] | VV | 0
94 | 776101121R01 | Provedení penetrace podkladu pod.povlak.podlahy vč. dod. | m2 | 187.2 |  | 0 |  | 0 |  | 0 | 21 | 0 | 0 | 0 | 0 | 0 |  | Vlastní | Indiv | 0.046 | 8.61 |  | Práce | Běžná |  |  |  | POL1_
|  | 70, 79 - 1.NP : 20,8 |  | 20.8 | [23 empty] | VV | 0
|  | 5.NP : 70,2+69,8+26,4 |  | 166.4 | [23 empty] | VV | 0
95 | 28410244X | ANTISTATICKÉ VINYLOVÉ ČTVERCE TL. 2 mm | m2 | 205.92 |  | 0 |  | 0 |  | 0 | 21 | 0 | 0.00278 | 0.57 | 0 | 0 |  | Vlastní | RTS 23/ I | 0 | 0 |  | Specifikace | Běžná |  |  |  | POL3_
|  | 70, 79 : 20,8*1,1 |  | 22.88 | [23 empty] | VV | 0
|  | 5.NP : (70,2+69,8+26,4)*1,1 |  | 183.04 | [23 empty] | VV | 0
96 | 998776104R00 | Přesun hmot pro podlahy povlakové, výšky do 36 m | t | 0.66265 |  | 0 |  | 0 |  | 0 | 21 | 0 | 0 | 0 | 0 | 0 |  | RTS 23/ I | RTS 23/ I | 1.125 | 0.75 |  | Přesun hmot | Běžná |  |  |  | POL7_
Díl: | 777 | Podlahy ze syntetických hmot |  |  |  | 0 |  | 0 |  | 0 |  | 0 |  | 0.09 |  | 0 |  |  |  |  | 12.56 | [6 empty] | DIL
97 | 777101101R00 | Příprava podkladu - vysávání podlah prům.vysavačem | m2 | 160.8 |  | 0 |  | 0 |  | 0 | 21 | 0 | 0 | 0 | 0 | 0 |  | RTS 23/ I | RTS 23/ I | 0.016 | 2.57 |  | Práce | Běžná |  |  |  | POL1_
|  | 70, 79 - 1.NP - E : 20,8 |  | 20.8 | [23 empty] | VV | 0
|  | 5.NP : 70,2+69,8 |  | 140 | [23 empty] | VV | 0
98 | 777553210R00 | Vyrovnání podlah, samonivel. hmota | m2 | 30.6 |  | 0 |  | 0 |  | 0 | 21 | 0 | 0.003 | 0.09 | 0 | 0 |  | RTS 23/ I | RTS 23/ I | 0.322 | 9.85 |  | Práce | Běžná |  |  |  | POL1_
|  | 70 - E - 1.NP : 1,5*2,8 |  | 4.2 | [23 empty] | VV | 0
|  | 73 - 5.NP : 26,4 |  | 26.4 | [23 empty] | VV | 0
99 | 998777104R00 | Přesun hmot pro podlahy syntetické, výšky do 36 m | t | 0.0918 |  | 0 |  | 0 |  | 0 | 21 | 0 | 0 | 0 | 0 | 0 |  | RTS 23/ I | RTS 23/ I | 1.482 | 0.14 |  | Přesun hmot | Běžná |  |  |  | POL7_
Díl: | 783 | Nátěry |  |  |  | 0 |  | 0 |  | 0 |  | 0 |  | 0 |  | 0 |  |  |  |  | 1.74 | [6 empty] | DIL
100 | 783271001R00 | Nátěr polyuretanový kovových konstr. 1+ 2x | m2 | 3.6544 |  | 0 |  | 0 |  | 0 | 21 | 0 | 0.00048 | 0 | 0 | 0 |  | RTS 23/ I | RTS 23/ I | 0.475 | 1.74 |  | Práce | Běžná |  |  |  | POL1_
|  | Z/01 : 0,546*3,2*2+0,2*0,2*4 |  | 3.6544 | [23 empty] | VV | 0
Díl: | 784 | Malby |  |  |  | 0 |  | 0 |  | 0 |  | 0 |  | 0.01 |  | 0 |  |  |  |  | 123.49 | [6 empty] | DIL
101 | 784191101R00 | Penetrace podkladu univerzální | m2 | 883.6675 |  | 0 |  | 0 |  | 0 | 21 | 0 | 0 | 0 | 0 | 0 |  | RTS 23/ I | RTS 23/ I | 0.03248 | 28.7 |  | Práce | Běžná |  |  |  | POL1_7
|  | E0.08 : 3,7*(3,3*2+3,65*2)-3,65*1,4-0,8*2+3,3*3,65 |  | 56.765 | [23 empty] | VV | 0
|  | E1.16 : 4,25*(3,7*2+5,95*2+1,25*2+0,45+0,2*3)+2,75*(1,5+10*2) |  | 156.2375 | [23 empty] | VV | 0
|  | 1,5*10+20,8-0,9*2-0,9*2 |  | 32.2 | [23 empty] | VV | 0
|  | 1,5*0,3*5+0,4*0,25+0,4*0,55*2+0,55*0,25 |  | 2.9275 | [23 empty] | VV | 0
|  | 2.NP : 2*(3,4+1,6+1,15) |  | 12.3 | [23 empty] | VV | 0
|  | 3.NP : 2,55*1 |  | 2.55 | [23 empty] | VV | 0
|  | 4.NP : 2,55*1 |  | 2.55 | [23 empty] | VV | 0
|  | E5.23 : 7,1*4+0,3*4*2 |  | 30.8 | [23 empty] | VV | 0
|  | 5.NP : 4*2,55+2,55*(7,1*2+4*2+0,55*4+0,3*2+0,1*4)-1,6*(3,6+3,4)-1*2 |  | 61.77 | [23 empty] | VV | 0
|  | 0,5*(2,05+1,7)+0,8*2,05*3+2,05*0,9*2 |  | 10.485 | [23 empty] | VV | 0
|  | 4*2,55-0,8*2-0,9*2+70,2+69,8+0,3*6,9*8-1,6*10,7*2 |  | 129.12 | [23 empty] | VV | 0
|  | (6,8*2*2+10,7*2*2+0,55*4+1,1*8+1,2*8+1,25*2+0,1*11)*2,55 |  | 240.21 | [23 empty] | VV | 0
|  | 1,5*20,65+0,3*1,5*10+2,55*(1,5*3+20,65*2)-1,25*2,15*3 |  | 144.2025 | [23 empty] | VV | 0
|  | -1*2*4-0,8*2*2+5*2,55 |  | 1.55 | [23 empty] | VV | 0
102 | 784114222R00 | ŽLUTÝ OMYVATELNÝ NÁTĚR | m2 | 24.3 |  | 0 |  | 0 |  | 0 | 21 | 0 | 0.00036 | 0.01 | 0 | 0 |  | RTS 23/ I | RTS 23/ I | 0.19504 | 4.74 |  | Práce | Běžná |  |  |  | POL1_
|  | 69 - E - 1.NP : 1,5*(10*2+1,5-0,9-0,8*4-0,6*2) |  | 24.3 | [23 empty] | VV | 0
103 | 784195112R00 | Malba tekutá Standard, bílá, 2 x | m2 | 883.6675 |  | 0 |  | 0 |  | 0 | 21 | 0 | 0 | 0 | 0 | 0 |  | RTS 23/ I | RTS 23/ I | 0.10191 | 90.05 |  | Práce | Běžná |  |  |  | POL1_7
|  | Odkaz na mn. položky pořadí 101 : 883,66750 |  | 883.6675 | [23 empty] | VV | 5
Díl: | 786 | Zastiňující technika |  |  |  | 0 |  | 0 |  | 0 |  | 0 |  | 0 |  | 0 |  |  |  |  | 0 | [6 empty] | DIL
104 | 786-1 | Protisluneční fólie pokovená vč. montáže z exteriéru (výškové práce) | m2 | 22.4 |  | 0 |  | 0 |  | 0 | 21 | 0 | 0 | 0 | 0 | 0 |  | Vlastní | Kalkul | 0 | 0 |  | Práce | Běžná |  |  |  | POL1_
|  | 63 : 1*(0,65*5+1,1*5+1,05*5)+1*(0,3*3+1,05*3+1,45*3) |  | 22.4 | [23 empty] | VV | 0
Díl: | 787 | Zasklívání |  |  |  | 0 |  | 0 |  | 0 |  | 0 |  | 0 |  | 0.32 |  |  |  |  | 4.65 | [6 empty] | DIL
105 | 787100812R00 | Vysklívání stěn - sklo profilové dvojité | m2 | 7.21 |  | 0 |  | 0 |  | 0 | 21 | 0 | 0 | 0 | 0.044 | 0.32 |  | RTS 23/ I | RTS 23/ I | 0.645 | 4.65 |  | Práce | Běžná |  |  |  | POL1_
|  | 1.NP - nadsvětlík : 3,15*1,4 |  | 4.41 | [23 empty] | VV | 0
|  | 5.NP : 0,4*(3,4+3,6) |  | 2.8 | [23 empty] | VV | 0
Díl: | M21 | Elektromontáže |  |  |  | 0 |  | 0 |  | 0 |  | 0 |  | 0 |  | 0 |  |  |  |  | 6.07 | [6 empty] | DIL
106 | 210020911R00 | Ucpávka protipožární, průchod stropem | m2 | 0.3691 |  | 0 |  | 0 |  | 0 | 21 | 0 | 0 | 0 | 0 | 0 |  | RTS 23/ I | RTS 23/ I | 16.445 | 6.07 |  | Práce | Běžná |  |  |  | POL1_
|  | D012 : 0,05*0,05*3,14 |  | 0.00785 | [23 empty] | VV | 0
|  | E014 : 0,2*0,2 |  | 0.04 | [23 empty] | VV | 0
|  | E114, 119, 120 : 0,25*0,125+0,4*0,15+0,2*0,1 |  | 0.11125 | [23 empty] | VV | 0
|  | E212 : 0,25*0,2 |  | 0.05 | [23 empty] | VV | 0
|  | E311 : 0,25*0,2 |  | 0.05 | [23 empty] | VV | 0
|  | E411 : 0,25*0,2 |  | 0.05 | [23 empty] | VV | 0
|  | E511-E911 : 0,15*0,05*5 |  | 0.0375 | [23 empty] | VV | 0
|  | E1011-1211 : 0,0075*3 |  | 0.0225 | [23 empty] | VV | 0
Díl: | D96 | Přesuny suti a vybouraných hmot |  |  |  | 0 |  | 0 |  | 0 |  | 0 |  | 0 |  | 0 |  |  |  |  | 193.9 | [6 empty] | DIL
107 | 979011211R00 | Svislá doprava suti a vybour. hmot za 2.NP nošením | t | 22.557 |  | 0 |  | 0 |  | 0 | 21 | 0 | 0 | 0 | 0 | 0 |  | RTS 23/ I | RTS 23/ I | 2.009 | 45.32 |  | Přesun suti | Běžná |  |  |  | POL8_
108 | 979011219R00 | Přípl.k svislé dopr.suti za každé další NP nošením | t | 112.785 |  | 0 |  | 0 |  | 0 | 21 | 0 | 0 | 0 | 0 | 0 |  | RTS 23/ I | RTS 23/ I | 0.959 | 108.16 |  | Přesun suti | Běžná |  |  |  | POL8_
109 | 979081111R00 | Odvoz suti a vybour. hmot na skládku do 1 km | t | 22.557 |  | 0 |  | 0 |  | 0 | 21 | 0 | 0 | 0 | 0 | 0 |  | RTS 23/ I | RTS 23/ I | 0.49 | 11.05 |  | Přesun suti | Běžná |  |  |  | POL8_
|  | Včetně naložení na dopravní prostředek a složení na skládku, bez poplatku za skládku. | [25 empty] | POP
110 | 979081121R00 | Příplatek k odvozu za každý další 1 km | t | 428.5831 |  | 0 |  | 0 |  | 0 | 21 | 0 | 0 | 0 | 0 | 0 |  | RTS 23/ I | RTS 23/ I | 0 | 0 |  | Přesun suti | Běžná |  |  |  | POL8_
111 | 979082111R00 | Vnitrostaveništní doprava suti do 10 m | t | 22.557 |  | 0 |  | 0 |  | 0 | 21 | 0 | 0 | 0 | 0 | 0 |  | RTS 23/ I | RTS 23/ I | 0.942 | 21.25 |  | Přesun suti | Běžná |  |  |  | POL8_
112 | 979990107R00 | Poplatek za uložení suti - směs betonu, cihel, dřeva, skupina odpadu 170904 | t | 22.557 |  | 0 |  | 0 |  | 0 | 21 | 0 | 0 | 0 | 0 | 0 |  | RTS 23/ I | RTS 23/ I | 0 | 0 |  | Přesun suti | Běžná |  |  |  | POL8_
113 | 979087392R00 | Příplatek za nošení vyb. hmot každých dalších 10 m | t | 22.557 |  | 0 |  | 0 |  | 0 | 21 | 0 | 0 | 0 | 0 | 0 |  | RTS 23/ I | RTS 23/ I | 0.36 | 8.12 |  | Přesun suti | Běžná |  |  |  | POL8_
Díl: | VN | Vedlejší náklady |  |  |  | 0 |  | 0 |  | 0 |  | 0 |  | 0 |  | 0 |  |  |  |  | 0 | [6 empty] | DIL
114 | 005121 R | Zařízení staveniště | Soubor | 1 |  | 0 |  | 0 |  | 0 | 21 | 0 | 0 | 0 | 0 | 0 |  | RTS 23/ I | Indiv | 0 | 0 |  | VRN | Běžná |  |  |  | POL99_2
|  | Veškeré náklady spojené s vybudováním, provozem a odstraněním zařízení staveniště. | [25 empty] | POP
115 | 005122 R | Provozní vlivy | Soubor | 1 |  | 0 |  | 0 |  | 0 | 21 | 0 | 0 | 0 | 0 | 0 |  | RTS 23/ I | Indiv | 0 | 0 |  | VRN | Běžná |  |  |  | POL99_1
|  | Náklady na ztížené podmínky provádění tam, kde jsou stavební práce zcela nebo zčásti omezovány provozem jiných osob. Jde zejména o zvýšené náklady související s omezením provozem v areálu objednatele nebo o náklady v důsledku nezbytného respektování stávající dopravy ovlivňující stavební práce. | [25 empty] | POP |  | Náklady na ztížené podmínky provádění tam, kde jsou stavební práce zcela nebo zčásti omezovány provozem jiných osob. Jde zejména o zvýšené náklady související s omezením provozem v areálu objednatele nebo o náklady v důsledku nezbytného respektování stávající dopravy ovlivňující stavební práce.
116 | 005122010R | Provoz objednatele | Soubor | 1 |  | 0 |  | 0 |  | 0 | 21 | 0 | 0 | 0 | 0 | 0 |  | RTS 23/ I | Indiv | 0 | 0 |  | VRN | Běžná |  |  |  | POL99_1
|  | Náklady na ztížené provádění stavebních prací v důsledku nepřerušeného provozu na staveništi nebo v případech nepřerušeného provozu v objektech v nichž se stavební práce provádí. | [25 empty] | POP |  | Náklady na ztížené provádění stavebních prací v důsledku nepřerušeného provozu na staveništi nebo v případech nepřerušeného provozu v objektech v nichž se stavební práce provádí.
[26 empty] | 15 | 21 | DPH
| Celkem |  |  |  |  | 0 | [19 empty] | 0 | 0 | SUM
Poznámky uchazeče k zadání
POPUZIV
END
Note on S6: Jedná se o informaci, zda se jedná o položku, která je do rozpočtu zadána z cenové soustavy RTS, nebo vlastní.
Note on T6: Jedná se o název CÚ, která je zadána u položky rozpočtu

## 1 3 Pol
Položkový rozpočet | [27 empty] | #TypZaznamu#
S: | WI-kol | SOŠ INFORMAIKY A SPOJŮ A SOU, KOLÍN | [25 empty] | STA
O: | 1 | Vybudování JCE IB - I. etapa | [22 empty] | STA |  |  | OBJ
R: | 3 | Elektroinstalace - silnoproud | [25 empty] | ROZ
P.č. | Číslo položky | Název položky | MJ | Množství | Cena / MJ | Celkem | Dodávka | Dodávka celk. | Montáž | Montáž celk. | DPH | Cena s DPH | Hmotnost / MJ | Hmotnost celk.(t) | Dem. hmotnost / MJ | Dem. hmotnost celk.(t) | Ceník | Cen. soustava / platnost | Cenová úroveň | Nhod / MJ | Nhod celk. | Dodavatel | Typ položky | Stav položky
Díl: | _1 | Svítidla |  |  |  | 0 |  | 0 |  | 0 |  | 0 |  | 0 |  | 0 |  |  |  |  | 0 | [6 empty] | DIL
1 | Pol__0001 | Svítidlo PL 595936NWBL | ks | 7 |  | 0 |  | 0 |  | 0 | 21 | 0 | 0 | 0 | 0 | 0 |  | Vlastní | Indiv | 0 | 0 |  | Práce | Běžná |  |  |  | POL1_1
Díl: | _2 | Rozvaděče |  |  |  | 0 |  | 0 |  | 0 |  | 0 |  | 0 |  | 0 |  |  |  |  | 0 | [6 empty] | DIL
2 | Pol__0002 | Doplnění rozvaděče RH - DOPLNIT POJISTKY DO 2.POLE 3. ŘADA PRO ROZVADĚČE R-SRVDÁLE NAPÁJENÍ PRO UČEBNU D1.12NAPOJIT NA POJISTKY JIŠTĚNÍ 16A, doplnění jističe pro R-VZT | kpl | 1 |  | 0 |  | 0 |  | 0 | 21 | 0 | 0 | 0 | 0 | 0 |  | Vlastní | Indiv | 0 | 0 |  | Práce | Běžná |  |  |  | POL1_1
3 | Pol__0003 | Doplnění rozvaděče RS B04.1 - o 4 nové zásuvkové okruhy 16A/1/B DÁLE NAPÁJENÍ PRO UČEBNU D1.12NAPOJIT NA POJISTKY JIŠTĚNÍ 16A, doplnění jističe pro R-VZT | kpl | 1 |  | 0 |  | 0 |  | 0 | 21 | 0 | 0 | 0 | 0 | 0 |  | Vlastní | Indiv | 0 | 0 |  | Práce | Běžná |  |  |  | POL1_1
4 | Pol__0004 | Rozvaděč R-SRV1 viz výkresová dokumentace komplet (D+M+PPV) | ks | 1 |  | 0 |  | 0 |  | 0 | 21 | 0 | 0 | 0 | 0 | 0 |  | Vlastní | Indiv | 0 | 0 |  | Práce | Běžná |  |  |  | POL1_1
5 | Pol__0005 | Rozvaděč R-SRV2 viz výkresová dokumentace komplet (D+M+PPV) | ks | 1 |  | 0 |  | 0 |  | 0 | 21 | 0 | 0 | 0 | 0 | 0 |  | Vlastní | Indiv | 0 | 0 |  | Práce | Běžná |  |  |  | POL1_1
6 | Pol__0006 | Rozvaděč R-VZTviz výkresová dokumentace komplet (D+M+PPV) | ks | 1 |  | 0 |  | 0 |  | 0 | 21 | 0 | 0 | 0 | 0 | 0 |  | Vlastní | Indiv | 0 | 0 |  | Práce | Běžná |  |  |  | POL1_1
Díl: | _3 | Kompletační materiál |  |  |  | 0 |  | 0 |  | 0 |  | 0 |  | 0 |  | 0 |  |  |  |  | 0 | [6 empty] | DIL
7 | Pol__0007 | Spínač jednopólový, řazení č.1, zapuštěný, komplet | ks | 3 |  | 0 |  | 0 |  | 0 | 21 | 0 | 0 | 0 | 0 | 0 |  | Vlastní | Indiv | 0 | 0 |  | Práce | Běžná |  |  |  | POL1_1
8 | Pol__0008 | Zásuvka 230V/16A, zapuštěná, s clonkami | ks | 42 |  | 0 |  | 0 |  | 0 | 21 | 0 | 0 | 0 | 0 | 0 |  | Vlastní | Indiv | 0 | 0 |  | Práce | Běžná |  |  |  | POL1_1
9 | Pol__0009 | Podlahová krabice kompletní včetně silových zásuvek a datových | kpl | 2 |  | 0 |  | 0 |  | 0 | 21 | 0 | 0 | 0 | 0 | 0 |  | Vlastní | Indiv | 0 | 0 |  | Práce | Běžná |  |  |  | POL1_1
10 | Pol__0010 | Montážní rámeček pod přístroje | kpl | 1 |  | 0 |  | 0 |  | 0 | 21 | 0 | 0 | 0 | 0 | 0 |  | Vlastní | Indiv | 0 | 0 |  | Práce | Běžná |  |  |  | POL1_1
Díl: | _4 | Kabelové rozvody |  |  |  | 0 |  | 0 |  | 0 |  | 0 |  | 0 |  | 0 |  |  |  |  | 0 | [6 empty] | DIL
11 | Pol__0011 | Kabel CYKY-J 3x 1,5 | m | 265 |  | 0 |  | 0 |  | 0 | 21 | 0 | 0 | 0 | 0 | 0 |  | Vlastní | Indiv | 0 | 0 |  | Práce | Běžná |  |  |  | POL1_1
12 | Pol__0012 | Kabel CYKY-J 3x 10 | m | 180 |  | 0 |  | 0 |  | 0 | 21 | 0 | 0 | 0 | 0 | 0 |  | Vlastní | Indiv | 0 | 0 |  | Práce | Běžná |  |  |  | POL1_1
13 | Pol__0013 | Kabel CYKY-J 3x 2,5 | m | 755 |  | 0 |  | 0 |  | 0 | 21 | 0 | 0 | 0 | 0 | 0 |  | Vlastní | Indiv | 0 | 0 |  | Práce | Běžná |  |  |  | POL1_1
14 | Pol__0014 | Kabel CYKY-J 5x 2,5 | m | 400 |  | 0 |  | 0 |  | 0 | 21 | 0 | 0 | 0 | 0 | 0 |  | Vlastní | Indiv | 0 | 0 |  | Práce | Běžná |  |  |  | POL1_1
15 | Pol__0015 | Kabel 1-CYKY 4x 16 | m | 95 |  | 0 |  | 0 |  | 0 | 21 | 0 | 0 | 0 | 0 | 0 |  | Vlastní | Indiv | 0 | 0 |  | Práce | Běžná |  |  |  | POL1_1
16 | Pol__0016 | Kabel 1-CYKY 4x70 | m | 135 |  | 0 |  | 0 |  | 0 | 21 | 0 | 0 | 0 | 0 | 0 |  | Vlastní | Indiv | 0 | 0 |  | Práce | Běžná |  |  |  | POL1_1
17 | Pol__0017 | Vodič CYA 6 H07V-K zeleno-žlutá | m | 85 |  | 0 |  | 0 |  | 0 | 21 | 0 | 0 | 0 | 0 | 0 |  | Vlastní | Indiv | 0 | 0 |  | Práce | Běžná |  |  |  | POL1_1
18 | Pol__0018 | Vodič CYA 10 H07V-K zeleno-žlutá | m | 450 |  | 0 |  | 0 |  | 0 | 21 | 0 | 0 | 0 | 0 | 0 |  | Vlastní | Indiv | 0 | 0 |  | Práce | Běžná |  |  |  | POL1_1
19 | Pol__0019 | Vodič CYA 16 H07V-K zeleno-žlutá | m | 185 |  | 0 |  | 0 |  | 0 | 21 | 0 | 0 | 0 | 0 | 0 |  | Vlastní | Indiv | 0 | 0 |  | Práce | Běžná |  |  |  | POL1_1
Díl: | _5 | Elektroinstalační materiál |  |  |  | 0 |  | 0 |  | 0 |  | 0 |  | 0 |  | 0 |  |  |  |  | 0 | [6 empty] | DIL
20 | Pol__0020 | Korugovaná trubka KOPOFLEX prům.63 | m | 12 |  | 0 |  | 0 |  | 0 | 21 | 0 | 0 | 0 | 0 | 0 |  | Vlastní | Indiv | 0 | 0 |  | Práce | Běžná |  |  |  | POL1_1
21 | Pol__0021 | Krabice instalační pod omítku vč.víka prům.73 x hl.43mm | ks | 20 |  | 0 |  | 0 |  | 0 | 21 | 0 | 0 | 0 | 0 | 0 |  | Vlastní | Indiv | 0 | 0 |  | Práce | Běžná |  |  |  | POL1_1
22 | Pol__0022 | Krabice instalační pod omítku vč.víka prům.73 x hl.66mm | ks | 10 |  | 0 |  | 0 |  | 0 | 21 | 0 | 0 | 0 | 0 | 0 |  | Vlastní | Indiv | 0 | 0 |  | Práce | Běžná |  |  |  | POL1_1
23 | Pol__0023 | Krabice elektroinstalační odbočná na povrch, 8 vývodů, rozměry 75x75mm, světle šedá, materiál PE+PP, IP54, ref. typ OBBO A8 | ks | 30 |  | 0 |  | 0 |  | 0 | 21 | 0 | 0 | 0 | 0 | 0 |  | Vlastní | Indiv | 0 | 0 |  | Práce | Běžná |  |  |  | POL1_1
24 | Pol__0024 | Lišta instalační 120x60 včetně příslišenství | m | 80 |  | 0 |  | 0 |  | 0 | 21 | 0 | 0 | 0 | 0 | 0 |  | Vlastní | Indiv | 0 | 0 |  | Práce | Běžná |  |  |  | POL1_1
25 | Pol__0025 | Lišta instalační 60x40 včetně příslišenství | m | 55 |  | 0 |  | 0 |  | 0 | 21 | 0 | 0 | 0 | 0 | 0 |  | Vlastní | Indiv | 0 | 0 |  | Práce | Běžná |  |  |  | POL1_1
26 | Pol__0026 | Lišta instalační 40x40 včetně příslišenství | m | 50 |  | 0 |  | 0 |  | 0 | 21 | 0 | 0 | 0 | 0 | 0 |  | Vlastní | Indiv | 0 | 0 |  | Práce | Běžná |  |  |  | POL1_1
27 | Pol__0027 | Lišta instalační 40x20 včetně příslišenství | m | 45 |  | 0 |  | 0 |  | 0 | 21 | 0 | 0 | 0 | 0 | 0 |  | Vlastní | Indiv | 0 | 0 |  | Práce | Běžná |  |  |  | POL1_1
28 | Pol__0028 | Stahovací pásek 203x2.5mm UV odolný (balení 100ks) | kpl | 1 |  | 0 |  | 0 |  | 0 | 21 | 0 | 0 | 0 | 0 | 0 |  | Vlastní | Indiv | 0 | 0 |  | Práce | Běžná |  |  |  | POL1_1
29 | Pol__0029 | Stahovací pásek 293x2.5mm UV odolný (balení 100ks) | kpl | 1 |  | 0 |  | 0 |  | 0 | 21 | 0 | 0 | 0 | 0 | 0 |  | Vlastní | Indiv | 0 | 0 |  | Práce | Běžná |  |  |  | POL1_1
30 | Pol__0030 | Stahovací pásek 364x4.2mm UV odolný (balení 100ks) | kpl | 1 |  | 0 |  | 0 |  | 0 | 21 | 0 | 0 | 0 | 0 | 0 |  | Vlastní | Indiv | 0 | 0 |  | Práce | Běžná |  |  |  | POL1_1
31 | Pol__0031 | Trubka ohebná 16mm 320N MONOFLEX 1416 šedá | m | 50 |  | 0 |  | 0 |  | 0 | 21 | 0 | 0 | 0 | 0 | 0 |  | Vlastní | Indiv | 0 | 0 |  | Práce | Běžná |  |  |  | POL1_1
32 | Pol__0032 | Trubka tuhá 16mm 320N 1516 šedá | m | 135 |  | 0 |  | 0 |  | 0 | 21 | 0 | 0 | 0 | 0 | 0 |  | Vlastní | Indiv | 0 | 0 |  | Práce | Běžná |  |  |  | POL1_1
33 | Pol__0033 | Příchytka trubky prům 16mm, 5316E | ks | 270 |  | 0 |  | 0 |  | 0 | 21 | 0 | 0 | 0 | 0 | 0 |  | Vlastní | Indiv | 0 | 0 |  | Práce | Běžná |  |  |  | POL1_1
34 | Pol__0034 | Spojka trubky prům 16mm, 0216E | ks | 40 |  | 0 |  | 0 |  | 0 | 21 | 0 | 0 | 0 | 0 | 0 |  | Vlastní | Indiv | 0 | 0 |  | Práce | Běžná |  |  |  | POL1_1
35 | Pol__0035 | Trubka ohebná 20mm 320N MONOFLEX 1420 šedá | m | 50 |  | 0 |  | 0 |  | 0 | 21 | 0 | 0 | 0 | 0 | 0 |  | Vlastní | Indiv | 0 | 0 |  | Práce | Běžná |  |  |  | POL1_1
36 | Pol__0036 | Trubka tuhá 20mm 320N 1520 šedá | m | 85 |  | 0 |  | 0 |  | 0 | 21 | 0 | 0 | 0 | 0 | 0 |  | Vlastní | Indiv | 0 | 0 |  | Práce | Běžná |  |  |  | POL1_1
37 | Pol__0037 | Příchytka trubky prům 20mm, 5320 | ks | 120 |  | 0 |  | 0 |  | 0 | 21 | 0 | 0 | 0 | 0 | 0 |  | Vlastní | Indiv | 0 | 0 |  | Práce | Běžná |  |  |  | POL1_1
38 | Pol__0038 | Spojka trubky prům 20mm, 0220 | ks | 80 |  | 0 |  | 0 |  | 0 | 21 | 0 | 0 | 0 | 0 | 0 |  | Vlastní | Indiv | 0 | 0 |  | Práce | Běžná |  |  |  | POL1_1
39 | Pol__0039 | Příchytka SC na nosník natloukací, pro prům trubky 20mm | kpl | 1 |  | 0 |  | 0 |  | 0 | 21 | 0 | 0 | 0 | 0 | 0 |  | Vlastní | Indiv | 0 | 0 |  | Práce | Běžná |  |  |  | POL1_1
40 | Pol__0040 | Osazení samořezného šroubu do sendvičových panelů (D+M+PP) | kpl | 1 |  | 0 |  | 0 |  | 0 | 21 | 0 | 0 | 0 | 0 | 0 |  | Vlastní | Indiv | 0 | 0 |  | Práce | Běžná |  |  |  | POL1_1
Díl: | _6 | Nosný materiál |  |  |  | 0 |  | 0 |  | 0 |  | 0 |  | 0 |  | 0 |  |  |  |  | 0 | [6 empty] | DIL
41 | Pol__0041 | Kab.trasa z ocelového kab.žlabu 200/50 mm, ŽZ, komplet (vč. montážního příslušenství) | m | 135 |  | 0 |  | 0 |  | 0 | 21 | 0 | 0 | 0 | 0 | 0 |  | Vlastní | Indiv | 0 | 0 |  | Práce | Běžná |  |  |  | POL1_1
42 | Pol__0042 | Kab.trasa z ocelového kab.žlabu 600/100 mm, ŽZ, komplet (vč. montážního příslušenství) | m | 95 |  | 0 |  | 0 |  | 0 | 21 | 0 | 0 | 0 | 0 | 0 |  | Vlastní | Indiv | 0 | 0 |  | Práce | Běžná |  |  |  | POL1_1
43 | Pol__0043 | Kab.trasa z ocelového kab.žlabu 600/50mm, ŽZ, komplet (vč. montážního příslušenství) | m | 65 |  | 0 |  | 0 |  | 0 | 21 | 0 | 0 | 0 | 0 | 0 |  | Vlastní | Indiv | 0 | 0 |  | Práce | Běžná |  |  |  | POL1_1
44 | Pol__0044 | Parapetní kanál dvoukomorový o výšce 140 včetně příslušenství | m | 145 |  | 0 |  | 0 |  | 0 | 21 | 0 | 0 | 0 | 0 | 0 |  | Vlastní | Indiv | 0 | 0 |  | Práce | Běžná |  |  |  | POL1_1
Díl: | 799 | Ostatní |  |  |  | 0 |  | 0 |  | 0 |  | 0 |  | 0 |  | 0 |  |  |  |  | 0 | [6 empty] | DIL
45 | Pol__0045 | Protipožární ucpávka otvoru do 5x5cm vč.mont. | sada | 1 |  | 0 |  | 0 |  | 0 | 21 | 0 | 0 | 0 | 0 | 0 |  | Vlastní | Indiv | 0 | 0 |  | Práce | Běžná |  |  |  | POL1_7
46 | Pol__0046 | Protipožární ucpávka otvoru do 10x10cm vč.mont. | sada | 1 |  | 0 |  | 0 |  | 0 | 21 | 0 | 0 | 0 | 0 | 0 |  | Vlastní | Indiv | 0 | 0 |  | Práce | Běžná |  |  |  | POL1_7
47 | Pol__0047 | Protipožární ucpávka otvoru do 30x10cm vč.mont. | sada | 1 |  | 0 |  | 0 |  | 0 | 21 | 0 | 0 | 0 | 0 | 0 |  | Vlastní | Indiv | 0 | 0 |  | Práce | Běžná |  |  |  | POL1_7
48 | Pol__0048 | Protipožární ucpávka otvoru do 80x20cm vč.mont. | sada | 1 |  | 0 |  | 0 |  | 0 | 21 | 0 | 0 | 0 | 0 | 0 |  | Vlastní | Indiv | 0 | 0 |  | Práce | Běžná |  |  |  | POL1_7
49 | Pol__0049 | Technické zajištění při montážích na střeše (příplatek za výškové práce, postroje, ochrana proti pádu, atd.) | sada | 1 |  | 0 |  | 0 |  | 0 | 21 | 0 | 0 | 0 | 0 | 0 |  | Vlastní | Indiv | 0 | 0 |  | Práce | Běžná |  |  |  | POL1_7
50 | Pol__0050 | Drobný elektroinstalační materiál (D+M+PPV) | sada | 1 |  | 0 |  | 0 |  | 0 | 21 | 0 | 0 | 0 | 0 | 0 |  | Vlastní | Indiv | 0 | 0 |  | Práce | Běžná |  |  |  | POL1_7
51 | Pol__0051 | Likvidace vzniklého odpadu na skládce na skládku do 1 km | t | 0.89 |  | 0 |  | 0 |  | 0 | 21 | 0 | 0 | 0 | 0 | 0 |  | Vlastní | Indiv | 0 | 0 |  | Práce | Běžná |  |  |  | POL1_7
52 | 979081121R00 | Příplatek k odvozu za každý další 1 km | km | 20 |  | 0 |  | 0 |  | 0 | 21 | 0 | 0 | 0 | 0 | 0 |  | RTS 23/ I | Indiv | 0 | 0 |  | Práce | Běžná |  |  |  | POL1_7
53 | Pol__0053 | Ostatní režijní a přípravné práce | hod | 36 |  | 0 |  | 0 |  | 0 | 21 | 0 | 0 | 0 | 0 | 0 |  | Vlastní | Indiv | 0 | 0 |  | Práce | Běžná |  |  |  | POL1_7
54 | Pol__0054 | Koordinace s ostatními profesemi | hod | 42 |  | 0 |  | 0 |  | 0 | 21 | 0 | 0 | 0 | 0 | 0 |  | Vlastní | Indiv | 0 | 0 |  | Práce | Běžná |  |  |  | POL1_7
55 | 005241010R | Dokumentace skutečného provedení | sada | 1 |  | 0 |  | 0 |  | 0 | 21 | 0 | 0 | 0 | 0 | 0 |  | RTS 23/ I | Indiv | 0 | 0 |  | VRN | Běžná |  |  |  | POL99_
56 | Pol__0056 | Dodavatelská dokumentace (např. katalogové listy dodaných zařízení, schémata zapojení dodaných zařízení, uživatelské manuály atd.) | sada | 1 |  | 0 |  | 0 |  | 0 | 21 | 0 | 0 | 0 | 0 | 0 |  | Vlastní | Indiv | 0 | 0 |  | Práce | Běžná |  |  |  | POL1_7
57 | Pol__0057 | Vzorkování, zajištění podkladů pro zpracování předávací dokumentace | sada | 1 |  | 0 |  | 0 |  | 0 | 21 | 0 | 0 | 0 | 0 | 0 |  | Vlastní | Indiv | 0 | 0 |  | Práce | Běžná |  |  |  | POL1_7
58 | Pol__0058 | Demontážní práce stávající elektroinstalace, demontáž kabeláže, kabelových tras, jednotlivých komponentů | sada | 1 |  | 0 |  | 0 |  | 0 | 21 | 0 | 0 | 0 | 0 | 0 |  | Vlastní | Indiv | 0 | 0 |  | Práce | Běžná |  |  |  | POL1_7
59 | Pol__0059 | Zaškolení obsluhy | hod | 12 |  | 0 |  | 0 |  | 0 | 21 | 0 | 0 | 0 | 0 | 0 |  | Vlastní | Indiv | 0 | 0 |  | Práce | Běžná |  |  |  | POL1_7
60 | Pol__0060 | Provedení výchozí revize | sada | 1 |  | 0 |  | 0 |  | 0 | 21 | 0 | 0 | 0 | 0 | 0 |  | Vlastní | Indiv | 0 | 0 |  | Práce | Běžná |  |  |  | POL1_7
61 | Pol__0061 | Doprava, ubytování | sada | 1 |  | 0 |  | 0 |  | 0 | 21 | 0 | 0 | 0 | 0 | 0 |  | Vlastní | Indiv | 0 | 0 |  | Práce | Běžná |  |  |  | POL1_7
Díl: | _8 | Stavební a zemní práce |  |  |  | 0 |  | 0 |  | 0 |  | 0 |  | 0 |  | 0 |  |  |  |  | 6.64 | [6 empty] | DIL
62 | 970031100R00 | Vrtání jádrové do zdiva cihelného do D 100 mm | sada | 1 |  | 0 |  | 0 |  | 0 | 21 | 0 | 0 | 0 | 0 | 0 |  | RTS 23/ I | Indiv | 2.95 | 2.95 |  | Práce | Běžná |  |  |  | POL1_1
63 | 460680021R00 | Průraz zdivem v cihlové zdi tloušťky 15 cm | sada | 1 |  | 0 |  | 0 |  | 0 | 21 | 0 | 0 | 0 | 0 | 0 |  | RTS 23/ I | Indiv | 0.652 | 0.65 |  | Práce | Běžná |  |  |  | POL1_1
64 | 460680022R00 | Průraz zdivem v cihlové zdi tloušťky 30 cm | sada | 1 |  | 0 |  | 0 |  | 0 | 21 | 0 | 0 | 0 | 0 | 0 |  | RTS 23/ I | Indiv | 1.204 | 1.2 |  | Práce | Běžná |  |  |  | POL1_1
65 | 460680023R00 | Průraz zdivem v cihlové zdi tloušťky 45 cm | sada | 1 |  | 0 |  | 0 |  | 0 | 21 | 0 | 0 | 0 | 0 | 0 |  | RTS 23/ I | Indiv | 1.841 | 1.84 |  | Práce | Běžná |  |  |  | POL1_1
66 | Pol__0066 | Vysekání rýhy do cihlového zdiva do hl.30mm š.do 30mm | sada | 1 |  | 0 |  | 0 |  | 0 | 21 | 0 | 0 | 0 | 0 | 0 |  | Vlastní | Indiv | 0 | 0 |  | Práce | Běžná |  |  |  | POL1_1
67 | Pol__0067 | Vysekání rýhy do cihlového zdiva do hl.30mm š.do 70mm | sada | 1 |  | 0 |  | 0 |  | 0 | 21 | 0 | 0 | 0 | 0 | 0 |  | Vlastní | Indiv | 0 | 0 |  | Práce | Běžná |  |  |  | POL1_1
68 | Pol__0068 | Vysekání rýhy do cihlového zdiva, do hl.100mm š.do 150mm | sada | 1 |  | 0 |  | 0 |  | 0 | 21 | 0 | 0 | 0 | 0 | 0 |  | Vlastní | Indiv | 0 | 0 |  | Práce | Běžná |  |  |  | POL1_1
[26 empty] | 15 | 21 | DPH
| Celkem |  |  |  |  | 0 | [19 empty] | 0 | 0 | SUM
Poznámky uchazeče k zadání
POPUZIV
END
Note on S6: Jedná se o informaci, zda se jedná o položku, která je do rozpočtu zadána z cenové soustavy RTS, nebo vlastní.
Note on T6: Jedná se o název CÚ, která je zadána u položky rozpočtu

## 1 3a Pol
Položkový rozpočet | [27 empty] | #TypZaznamu#
S: | WI-kol | SOŠ INFORMAIKY A SPOJŮ A SOU, KOLÍN | [25 empty] | STA
O: | 1 | Vybudování JCE IB - I. etapa | [22 empty] | STA |  |  | OBJ
R: | 3a | Elektroinstalace - slaboproud | [25 empty] | ROZ
P.č. | Číslo položky | Název položky | MJ | Množství | Cena / MJ | Celkem | Dodávka | Dodávka celk. | Montáž | Montáž celk. | DPH | Cena s DPH | Hmotnost / MJ | Hmotnost celk.(t) | Dem. hmotnost / MJ | Dem. hmotnost celk.(t) | Ceník | Cen. soustava / platnost | Cenová úroveň | Nhod / MJ | Nhod celk. | Dodavatel | Typ položky | Stav položky
Díl: | _9 | Strukturovaná kabeláž - 19" rozvodné skříně a příslušenství. Koncové ceny pro pasivní komponenty ka |  |  |  | 0 |  | 0 |  | 0 |  | 0 |  | 0 |  | 0 |  |  |  |  | 0 | [6 empty] | DIL
1 | Pol__0001 | Doplnění příslušentsví včetně příparvy pro nové PDU do stávajícího rozvaděče HR1.1 | kpl | 1 |  | 0 |  | 0 |  | 0 | 21 | 0 | 0 | 0 | 0 | 0 |  | Vlastní | Indiv | 0 | 0 |  | Práce | Běžná |  |  |  | POL1_1
2 | Pol__0002 | Datový rozvaděč stojanový HR1.2 - Miracel2 42U Š800 H1100 - perforované dveře, zadní půlené, levá bočnice, víko s bočními prostupy | ks | 1 |  | 0 |  | 0 |  | 0 | 21 | 0 | 0 | 0 | 0 | 0 |  | Vlastní | Indiv | 0 | 0 |  | Práce | Běžná |  |  |  | POL1_1
3 | Pol__0003 | Datový rozvaděč stojanový HR1.3 - Miracel2 42U Š800 H1100 - perforované dveře, zadní půlené, pravá bočnice, víko s bočními prostupy | ks | 1 |  | 0 |  | 0 |  | 0 | 21 | 0 | 0 | 0 | 0 | 0 |  | Vlastní | Indiv | 0 | 0 |  | Práce | Běžná |  |  |  | POL1_1
4 | Pol__0004 | Spojovací kit do řady | ks | 2 |  | 0 |  | 0 |  | 0 | 21 | 0 | 0 | 0 | 0 | 0 |  | Vlastní | Indiv | 0 | 0 |  | Práce | Běžná |  |  |  | POL1_1
5 | Pol__0005 | Oddělovač 3x1U,Š800 42U,BK pro Miracel 2 a DCM rack bez koleček | ks | 8 |  | 0 |  | 0 |  | 0 | 21 | 0 | 0 | 0 | 0 | 0 |  | Vlastní | Indiv | 0 | 0 |  | Práce | Běžná |  |  |  | POL1_1
6 | Pol__0006 | Datový rozvaděč stojanový JR1.1 - Miracel2 42U Š800 H1100 - perforované dveře, zadní půlené, levá bočnice, víko s bočními prostupy | ks | 1 |  | 0 |  | 0 |  | 0 | 21 | 0 | 0 | 0 | 0 | 0 |  | Vlastní | Indiv | 0 | 0 |  | Práce | Běžná |  |  |  | POL1_1
7 | Pol__0007 | Datový rozvaděč stojanový JR1.2 - Miracel2 42U Š800 H1100 - perforované dveře, zadní půlené, pravá bočnice, víko s bočními prostupy | ks | 1 |  | 0 |  | 0 |  | 0 | 21 | 0 | 0 | 0 | 0 | 0 |  | Vlastní | Indiv | 0 | 0 |  | Práce | Běžná |  |  |  | POL1_1
8 | Pol__0008 | Datový rozvaděč nástěnný S1 - 600x600x12U včetně ventilátoru a příslušenství | ks | 1 |  | 0 |  | 0 |  | 0 | 21 | 0 | 0 | 0 | 0 | 0 |  | Vlastní | Indiv | 0 | 0 |  | Práce | Běžná |  |  |  | POL1_1
9 | Pol__0009 | Datový rozvaděč nástěnný S2 - 600x600x18U | ks | 1 |  | 0 |  | 0 |  | 0 | 21 | 0 | 0 | 0 | 0 | 0 |  | Vlastní | Indiv | 0 | 0 |  | Práce | Běžná |  |  |  | POL1_1
10 | Pol__0010 | Datový rozvaděč stojanový R1 - 800x1100x42U včetně ventilátoru a příslušenství | ks | 1 |  | 0 |  | 0 |  | 0 | 21 | 0 | 0 | 0 | 0 | 0 |  | Vlastní | Indiv | 0 | 0 |  | Práce | Běžná |  |  |  | POL1_1
11 | Pol__0011 | Datový rozvaděč stojanový R2 - 800x1100x42U včetně ventilátoru a příslušenství | ks | 1 |  | 0 |  | 0 |  | 0 | 21 | 0 | 0 | 0 | 0 | 0 |  | Vlastní | Indiv | 0 | 0 |  | Práce | Běžná |  |  |  | POL1_1
12 | Pol__0012 | Datový rozvaděč stojanový R3 - 800x1100x42U včetně ventilátoru a příslušenství | ks | 1 |  | 0 |  | 0 |  | 0 | 21 | 0 | 0 | 0 | 0 | 0 |  | Vlastní | Indiv | 0 | 0 |  | Práce | Běžná |  |  |  | POL1_1
13 | Pol__0013 | Datový rozvaděč nástěnný E13 - 600x600x12U včetně ventilátoru a příslušenství | ks | 1 |  | 0 |  | 0 |  | 0 | 21 | 0 | 0 | 0 | 0 | 0 |  | Vlastní | Indiv | 0 | 0 |  | Práce | Běžná |  |  |  | POL1_1
14 | Pol__0014 | Zaslepovací panel 1U | ks | 98 |  | 0 |  | 0 |  | 0 | 21 | 0 | 0 | 0 | 0 | 0 |  | Vlastní | Indiv | 0 | 0 |  | Práce | Běžná |  |  |  | POL1_1
15 | Pol__0015 | Vyvazovací panel 1U, plastová oka | ks | 36 |  | 0 |  | 0 |  | 0 | 21 | 0 | 0 | 0 | 0 | 0 |  | Vlastní | Indiv | 0 | 0 |  | Práce | Běžná |  |  |  | POL1_1
16 | Pol__0016 | Napájecí panel 8x 230V, vypínač a světelná signalizace, přepěť. ochrana, 1U, délka přívod. kabelu 2, 5m | ks | 11 |  | 0 |  | 0 |  | 0 | 21 | 0 | 0 | 0 | 0 | 0 |  | Vlastní | Indiv | 0 | 0 |  | Práce | Běžná |  |  |  | POL1_1
17 | Pol__0017 | PDU 8x230V,1U,19'' - 1x16A IEC320 C20, kabel 6m, RAL7035 vertikální | kpl | 16 |  | 0 |  | 0 |  | 0 | 21 | 0 | 0 | 0 | 0 | 0 |  | Vlastní | Indiv | 0 | 0 |  | Práce | Běžná |  |  |  | POL1_1
18 | Pol__0018 | PDU 8x230V,1U,19'' - 1x16A IEC320 C20, kabel 6m, RAL7035 - horizontální | kpl | 5 |  | 0 |  | 0 |  | 0 | 21 | 0 | 0 | 0 | 0 | 0 |  | Vlastní | Indiv | 0 | 0 |  | Práce | Běžná |  |  |  | POL1_1
19 | Pol__0019 | Police ukládací hl. 450mm, výška 1U | ks | 2 |  | 0 |  | 0 |  | 0 | 21 | 0 | 0 | 0 | 0 | 0 |  | Vlastní | Indiv | 0 | 0 |  | Práce | Běžná |  |  |  | POL1_1
20 | Pol__0020 | Patch panel modulární, 24portů, výška 1U, neosazený, s vyvazovací lištou | ks | 33 |  | 0 |  | 0 |  | 0 | 21 | 0 | 0 | 0 | 0 | 0 |  | Vlastní | Indiv | 0 | 0 |  | Práce | Běžná |  |  |  | POL1_1
21 | Pol__0021 | Vyvázání kabelových svazků po 24 kabelech, kabelové svazky vyvázat speciálními páskami se suchými zipy, délka kabelové rezervy v RACKU min. 3m | ks | 33 |  | 0 |  | 0 |  | 0 | 21 | 0 | 0 | 0 | 0 | 0 |  | Vlastní | Indiv | 0 | 0 |  | Práce | Běžná |  |  |  | POL1_1
22 | Pol__0022 | Keystone cat. 6A, beznástrojový, | ks | 526 |  | 0 |  | 0 |  | 0 | 21 | 0 | 0 | 0 | 0 | 0 |  | Vlastní | Indiv | 0 | 0 |  | Práce | Běžná |  |  |  | POL1_1
23 | Pol__0023 | Zakrácení a popis kabelů STP cat.6A | ks | 526 |  | 0 |  | 0 |  | 0 | 21 | 0 | 0 | 0 | 0 | 0 |  | Vlastní | Indiv | 0 | 0 |  | Práce | Běžná |  |  |  | POL1_1
24 | Pol__0024 | Zapojení a ukončení kabelu STP cat.6A keystone modulu | ks | 526 |  | 0 |  | 0 |  | 0 | 21 | 0 | 0 | 0 | 0 | 0 |  | Vlastní | Indiv | 0 | 0 |  | Práce | Běžná |  |  |  | POL1_1
25 | Pol__0025 | Záslepka patchpanelu (náhrada keystone modulu) | ks | 266 |  | 0 |  | 0 |  | 0 | 21 | 0 | 0 | 0 | 0 | 0 |  | Vlastní | Indiv | 0 | 0 |  | Práce | Běžná |  |  |  | POL1_1
26 | Pol__0026 | Montáž a osazení patchpanelu | ks | 33 |  | 0 |  | 0 |  | 0 | 21 | 0 | 0 | 0 | 0 | 0 |  | Vlastní | Indiv | 0 | 0 |  | Práce | Běžná |  |  |  | POL1_1
27 | Pol__0027 | Optická vana pro ukončení opt. kabelů, výsuvná, s čelem pro 24x SC adapréry | ks | 15 |  | 0 |  | 0 |  | 0 | 21 | 0 | 0 | 0 | 0 | 0 |  | Vlastní | Indiv | 0 | 0 |  | Práce | Běžná |  |  |  | POL1_1
28 | Pol__0028 | Optický adaprér (spojka) SC | ks | 184 |  | 0 |  | 0 |  | 0 | 21 | 0 | 0 | 0 | 0 | 0 |  | Vlastní | Indiv | 0 | 0 |  | Práce | Běžná |  |  |  | POL1_1
29 | Pol__0029 | Záslepka optické vany (náhrada optického adaptéru) | ks | 176 |  | 0 |  | 0 |  | 0 | 21 | 0 | 0 | 0 | 0 | 0 |  | Vlastní | Indiv | 0 | 0 |  | Práce | Běžná |  |  |  | POL1_1
30 | Pol__0030 | Keline, pigtail SC 9/125 OS2 2m | ks | 184 |  | 0 |  | 0 |  | 0 | 21 | 0 | 0 | 0 | 0 | 0 |  | Vlastní | Indiv | 0 | 0 |  | Práce | Běžná |  |  |  | POL1_1
31 | Pol__0031 | Držák ochrany svárů pro optickou vanu | ks | 15 |  | 0 |  | 0 |  | 0 | 21 | 0 | 0 | 0 | 0 | 0 |  | Vlastní | Indiv | 0 | 0 |  | Práce | Běžná |  |  |  | POL1_1
32 | Pol__0032 | Ochrana svárů 60mm | ks | 184 |  | 0 |  | 0 |  | 0 | 21 | 0 | 0 | 0 | 0 | 0 |  | Vlastní | Indiv | 0 | 0 |  | Práce | Běžná |  |  |  | POL1_1
33 | Pol__0033 | Provedení optického sváru | ks | 184 |  | 0 |  | 0 |  | 0 | 21 | 0 | 0 | 0 | 0 | 0 |  | Vlastní | Indiv | 0 | 0 |  | Práce | Běžná |  |  |  | POL1_1
34 | Pol__0034 | Záložní napájecí zdroje UPS, aktivní prvky, AP nejsou součástí nabídky | ks | 1 |  | 0 |  | 0 |  | 0 | 21 | 0 | 0 | 0 | 0 | 0 |  | Vlastní | Indiv | 0 | 0 |  | Práce | Běžná |  |  |  | POL1_1
35 | Pol__0035 | Montáž a osazení záložního zdroje UPS není součástí nabídky | ks | 1 |  | 0 |  | 0 |  | 0 | 21 | 0 | 0 | 0 | 0 | 0 |  | Vlastní | Indiv | 0 | 0 |  | Práce | Běžná |  |  |  | POL1_1
36 | Pol__0036 | Propojovací patchkabely cat.6A (různé délky a barvy, max, 3m) | ks | 560 |  | 0 |  | 0 |  | 0 | 21 | 0 | 0 | 0 | 0 | 0 |  | Vlastní | Indiv | 0 | 0 |  | Práce | Běžná |  |  |  | POL1_1
Díl: | _10 | Strukturovaná kabeláž - 19" rozvodné skříně a příslušenství. Koncové ceny pro pasivní komponenty ka |  |  |  | 0 |  | 0 |  | 0 |  | 0 |  | 0 |  | 0 |  |  |  |  | 0 | [6 empty] | DIL
37 | Pol__0037 | Zásuvka dvojnásobná datová, 2x keystone STP cat.6A beznástrojový, zapuštěná, nástěnná, do parapetu montáž | ks | 235 |  | 0 |  | 0 |  | 0 | 21 | 0 | 0 | 0 | 0 | 0 |  | Vlastní | Indiv | 0 | 0 |  | Práce | Běžná |  |  |  | POL1_1
38 | Pol__0038 | Zásuvka pro venkovní/vnitřní kameru, AP 1x keystone STP cat.6A beznástrojový umístěný v instalační krabici o dostatečných rozměrech (např. 100x100mm), krabice umístěna na vnitřní stěně (pro vnější | ks | 67 |  | 0 |  | 0 |  | 0 | 21 | 0 | 0 | 0 | 0 | 0 |  | Vlastní | Indiv | 0 | 0 |  | Práce | Běžná |  |  |  | POL1_1
|  | kameru) případně nad podhledem (pro vnitřní kameru), keystone modul osazen pro potřeby měření struktorované kabeláže a pro budoucí napojení kamery | [25 empty] | POP | kameru) případně nad podhledem (pro vnitřní kameru), keystone modul osazen pro potřeby měření struktorované kabeláže a pro budoucí napojení kamery
39 | Pol__0039 | Vývod datového kabelu dočasně ukončený keystone modulem (pro potřeby měření struktorované kabeláže) - použito pro doch. terminál, vstupní audiopanel, jednotky přístupového systému, v silnoproudém | ks | 20 |  | 0 |  | 0 |  | 0 | 21 | 0 | 0 | 0 | 0 | 0 |  | Vlastní | Indiv | 0 | 0 |  | Práce | Běžná |  |  |  | POL1_1
|  | rozvaděči a pod. | [25 empty] | POP
40 | Pol__0040 | Montážní rámeček pod přístroje | kpl | 1 |  | 0 |  | 0 |  | 0 | 21 | 0 | 0 | 0 | 0 | 0 |  | Vlastní | Indiv | 0 | 0 |  | Práce | Běžná |  |  |  | POL1_1
41 | Pol__0041 | Zapojení a ukončení kabelu STP cat.6A keystone modulu | ks | 1052 |  | 0 |  | 0 |  | 0 | 21 | 0 | 0 | 0 | 0 | 0 |  | Vlastní | Indiv | 0 | 0 |  | Práce | Běžná |  |  |  | POL1_1
42 | Pol__0042 | Instalace datové zásuvky komplet | ks | 235 |  | 0 |  | 0 |  | 0 | 21 | 0 | 0 | 0 | 0 | 0 |  | Vlastní | Indiv | 0 | 0 |  | Práce | Běžná |  |  |  | POL1_1
43 | Pol__0043 | Kompletní měření metalických portů strukturované kabeláže, popis jednotlivých portů | ks | 526 |  | 0 |  | 0 |  | 0 | 21 | 0 | 0 | 0 | 0 | 0 |  | Vlastní | Indiv | 0 | 0 |  | Práce | Běžná |  |  |  | POL1_1
44 | Pol__0044 | Kompletní optických portů strukturované kabeláže, popis jednotlivých portů, meření útumu | sada | 1 |  | 0 |  | 0 |  | 0 | 21 | 0 | 0 | 0 | 0 | 0 |  | Vlastní | Indiv | 0 | 0 |  | Práce | Běžná |  |  |  | POL1_1
45 | Pol__0045 | Vypracování měřícího protokolu datové kabeláže (metalické i optické) | sada | 1 |  | 0 |  | 0 |  | 0 | 21 | 0 | 0 | 0 | 0 | 0 |  | Vlastní | Indiv | 0 | 0 |  | Práce | Běžná |  |  |  | POL1_1
Díl: | _11 | Strukturovaná kabeláž - 19" rozvodné skříně a příslušenství. Koncové ceny pro pasivní komponenty ka |  |  |  | 0 |  | 0 |  | 0 |  | 0 |  | 0 |  | 0 |  |  |  |  | 0 | [6 empty] | DIL
46 | Pol__0046 | Kabel instalační STP cat.6A, LSOH, 550MHz, min. Dca (u instalačního kabelu je předpokládáno s minimálním prořezem ve výši 4% délky a s balením kabelů po jednotlivých cívkách s návinem 500m | m | 44500 |  | 0 |  | 0 |  | 0 | 21 | 0 | 0 | 0 | 0 | 0 |  | Vlastní | Indiv | 0 | 0 |  | Práce | Běžná |  |  |  | POL1_1
47 | Pol__0047 | Zatažení instalačního kabelu strukturované kabeláže | m | 44500 |  | 0 |  | 0 |  | 0 | 21 | 0 | 0 | 0 | 0 | 0 |  | Vlastní | Indiv | 0 | 0 |  | Práce | Běžná |  |  |  | POL1_1
48 | Pol__0048 | Kabel optický 4 vlákna, 9/125, LSOH | m | 585 |  | 0 |  | 0 |  | 0 | 21 | 0 | 0 | 0 | 0 | 0 |  | Vlastní | Indiv | 0 | 0 |  | Práce | Běžná |  |  |  | POL1_1
49 | Pol__0049 | Kabel optický 8 vlákna, 9/125, LSOH | m | 688 |  | 0 |  | 0 |  | 0 | 21 | 0 | 0 | 0 | 0 | 0 |  | Vlastní | Indiv | 0 | 0 |  | Práce | Běžná |  |  |  | POL1_1
50 | Pol__0050 | Kabel optický 24 vlákna, 9/125, LSOH | m | 980 |  | 0 |  | 0 |  | 0 | 21 | 0 | 0 | 0 | 0 | 0 |  | Vlastní | Indiv | 0 | 0 |  | Práce | Běžná |  |  |  | POL1_1
51 | Pol__0051 | Zatažení optického univerzálního kabelu | m | 2253 |  | 0 |  | 0 |  | 0 | 21 | 0 | 0 | 0 | 0 | 0 |  | Vlastní | Indiv | 0 | 0 |  | Práce | Běžná |  |  |  | POL1_1
52 | Pol__0052 | Trubka tuhá 25mm 320N 1525 KA šedá | m | 16500 |  | 0 |  | 0 |  | 0 | 21 | 0 | 0 | 0 | 0 | 0 |  | Vlastní | Indiv | 0 | 0 |  | Práce | Běžná |  |  |  | POL1_1
53 | Pol__0053 | Trubka ohebná elektroinstalační 20mm 320N 1425 šedá | m | 9500 |  | 0 |  | 0 |  | 0 | 21 | 0 | 0 | 0 | 0 | 0 |  | Vlastní | Indiv | 0 | 0 |  | Práce | Běžná |  |  |  | POL1_1
54 | Pol__0054 | Příchytka trubky prům 25mm, 5325 | ks | 12500 |  | 0 |  | 0 |  | 0 | 21 | 0 | 0 | 0 | 0 | 0 |  | Vlastní | Indiv | 0 | 0 |  | Práce | Běžná |  |  |  | POL1_1
55 | Pol__0055 | Spojka trubky prům 25mm, 0225 | ks | 9500 |  | 0 |  | 0 |  | 0 | 21 | 0 | 0 | 0 | 0 | 0 |  | Vlastní | Indiv | 0 | 0 |  | Práce | Běžná |  |  |  | POL1_1
56 | Pol__0056 | Montáž trubky tuhé el.instalační na povrch, 25mm | m | 16500 |  | 0 |  | 0 |  | 0 | 21 | 0 | 0 | 0 | 0 | 0 |  | Vlastní | Indiv | 0 | 0 |  | Práce | Běžná |  |  |  | POL1_1
57 | Pol__0057 | Montáž trubky ohebné el.instalační na povrch, 25mm | m | 9500 |  | 0 |  | 0 |  | 0 | 21 | 0 | 0 | 0 | 0 | 0 |  | Vlastní | Indiv | 0 | 0 |  | Práce | Běžná |  |  |  | POL1_1
58 | Pol__0058 | Trubka tuhá 32mm 320N 1532 KA šedá | m | 3250 |  | 0 |  | 0 |  | 0 | 21 | 0 | 0 | 0 | 0 | 0 |  | Vlastní | Indiv | 0 | 0 |  | Práce | Běžná |  |  |  | POL1_1
59 | Pol__0059 | Trubka ohebná elektroinstalační 32mm 320N 1432 šedá | m | 650 |  | 0 |  | 0 |  | 0 | 21 | 0 | 0 | 0 | 0 | 0 |  | Vlastní | Indiv | 0 | 0 |  | Práce | Běžná |  |  |  | POL1_1
60 | Pol__0060 | Příchytka trubky prům 32mm, 5332 | ks | 1890 |  | 0 |  | 0 |  | 0 | 21 | 0 | 0 | 0 | 0 | 0 |  | Vlastní | Indiv | 0 | 0 |  | Práce | Běžná |  |  |  | POL1_1
61 | Pol__0061 | Spojka trubky prům 32mm, 0232 | ks | 1650 |  | 0 |  | 0 |  | 0 | 21 | 0 | 0 | 0 | 0 | 0 |  | Vlastní | Indiv | 0 | 0 |  | Práce | Běžná |  |  |  | POL1_1
62 | Pol__0062 | Montáž trubky tuhé el.instalační na povrch, 32mm | m | 3250 |  | 0 |  | 0 |  | 0 | 21 | 0 | 0 | 0 | 0 | 0 |  | Vlastní | Indiv | 0 | 0 |  | Práce | Běžná |  |  |  | POL1_1
63 | Pol__0063 | Montáž trubky ohebné el.instalační na povrch, 32mm | m | 650 |  | 0 |  | 0 |  | 0 | 21 | 0 | 0 | 0 | 0 | 0 |  | Vlastní | Indiv | 0 | 0 |  | Práce | Běžná |  |  |  | POL1_1
64 | Pol__0064 | Drobný montážní materiál | sada | 1 |  | 0 |  | 0 |  | 0 | 21 | 0 | 0 | 0 | 0 | 0 |  | Vlastní | Indiv | 0 | 0 |  | Práce | Běžná |  |  |  | POL1_1
65 | Pol__0065 | Páska izolační PVC 15mm x 10m (různé barvy) | ks | 95 |  | 0 |  | 0 |  | 0 | 21 | 0 | 0 | 0 | 0 | 0 |  | Vlastní | Indiv | 0 | 0 |  | Práce | Běžná |  |  |  | POL1_1
66 | Pol__0066 | Stahovací pásek 98x2.5mm UV odolný (balení 100ks) | bal | 250 |  | 0 |  | 0 |  | 0 | 21 | 0 | 0 | 0 | 0 | 0 |  | Vlastní | Indiv | 0 | 0 |  | Práce | Běžná |  |  |  | POL1_1
67 | Pol__0067 | Stahovací pásek 203x2.5mm UV odolný (balení 100ks) | bal | 140 |  | 0 |  | 0 |  | 0 | 21 | 0 | 0 | 0 | 0 | 0 |  | Vlastní | Indiv | 0 | 0 |  | Práce | Běžná |  |  |  | POL1_1
68 | Pol__0068 | Osazení samořezného šroubu do sendvičových panelů (D+M+PP) | sada | 1 |  | 0 |  | 0 |  | 0 | 21 | 0 | 0 | 0 | 0 | 0 |  | Vlastní | Indiv | 0 | 0 |  | Práce | Běžná |  |  |  | POL1_1
Díl: | _12 | Poplachový zabezpečovací systém - detekce |  |  |  | 0 |  | 0 |  | 0 |  | 0 |  | 0 |  | 0 |  |  |  |  | 0 | [6 empty] | DIL
69 | Pol__0069 | expandér PARADOX ZX82 | ks | 2 |  | 0 |  | 0 |  | 0 | 21 | 0 | 0 | 0 | 0 | 0 |  | Vlastní | Indiv | 0 | 0 |  | Práce | Běžná |  |  |  | POL1_1
70 | Pol__0070 | Požární čidlo VAR-TEC FDA-630-S | ks | 2 |  | 0 |  | 0 |  | 0 | 21 | 0 | 0 | 0 | 0 | 0 |  | Vlastní | Indiv | 0 | 0 |  | Práce | Běžná |  |  |  | POL1_1
71 | Pol__0071 | Detektor zatopení VAR-TEC WLD38 | ks | 2 |  | 0 |  | 0 |  | 0 | 21 | 0 | 0 | 0 | 0 | 0 |  | Vlastní | Indiv | 0 | 0 |  | Práce | Běžná |  |  |  | POL1_1
72 | Pol__0072 | Teploměr HW group s.r.o. | ks | 2 |  | 0 |  | 0 |  | 0 | 21 | 0 | 0 | 0 | 0 | 0 |  | Vlastní | Indiv | 0 | 0 |  | Práce | Běžná |  |  |  | POL1_1
73 | Pol__0073 | Teplotní čidla VAR-TEC FDR-16-HR | ks | 5 |  | 0 |  | 0 |  | 0 | 21 | 0 | 0 | 0 | 0 | 0 |  | Vlastní | Indiv | 0 | 0 |  | Práce | Běžná |  |  |  | POL1_1
74 | Pol__0074 | Magnetický kontakt VAR-TEC SM-25 | ks | 2 |  | 0 |  | 0 |  | 0 | 21 | 0 | 0 | 0 | 0 | 0 |  | Vlastní | Indiv | 0 | 0 |  | Práce | Běžná |  |  |  | POL1_1
75 | Pol__0075 | Magnetickými kontakty VAR-TEC FM-102 | ks | 6 |  | 0 |  | 0 |  | 0 | 21 | 0 | 0 | 0 | 0 | 0 |  | Vlastní | Indiv | 0 | 0 |  | Práce | Běžná |  |  |  | POL1_1
76 | Pol__0076 | Detektor pohybu PIR PARADOX NV5M | ks | 2 |  | 0 |  | 0 |  | 0 | 21 | 0 | 0 | 0 | 0 | 0 |  | Vlastní | Indiv | 0 | 0 |  | Práce | Běžná |  |  |  | POL1_1
77 | Pol__0077 | Klávesnice PARADOX K32LCD+ | ks | 2 |  | 0 |  | 0 |  | 0 | 21 | 0 | 0 | 0 | 0 | 0 |  | Vlastní | Indiv | 0 | 0 |  | Práce | Běžná |  |  |  | POL1_1
78 | Pol__0078 | Vnitřní nezálohovaná sirénka VAR-TEC SA 913F | ks | 2 |  | 0 |  | 0 |  | 0 | 21 | 0 | 0 | 0 | 0 | 0 |  | Vlastní | Indiv | 0 | 0 |  | Práce | Běžná |  |  |  | POL1_1
79 | Pol__0079 | Systémový spínaný zálohovaný napájecí zdroj 12VDC/4A | ks | 1 |  | 0 |  | 0 |  | 0 | 21 | 0 | 0 | 0 | 0 | 0 |  | Vlastní | Indiv | 0 | 0 |  | Práce | Běžná |  |  |  | POL1_1
80 | Pol__0080 | Založní olověný gelový akumulátor 12VDC/17Ah | ks | 1 |  | 0 |  | 0 |  | 0 | 21 | 0 | 0 | 0 | 0 | 0 |  | Vlastní | Indiv | 0 | 0 |  | Práce | Běžná |  |  |  | POL1_1
81 | Pol__0081 | Montáž a zapojení systémového posilovacího zdroje 12VDC do kovového krytu vč. připojení akumulátoru | ks | 1 |  | 0 |  | 0 |  | 0 | 21 | 0 | 0 | 0 | 0 | 0 |  | Vlastní | Indiv | 0 | 0 |  | Práce | Běžná |  |  |  | POL1_1
82 | Pol__0082 | Plechový kryt bez transformátoru pro montáž expanzních modulů, rozměry cca 400x300x100, prostor pro aku 12V/17Ah, tamper ochrana otevření a demontáže, shoda s normou EN 50131 pro stupeň 2 | ks | 2 |  | 0 |  | 0 |  | 0 | 21 | 0 | 0 | 0 | 0 | 0 |  | Vlastní | Indiv | 0 | 0 |  | Práce | Běžná |  |  |  | POL1_1
83 | Pol__0083 | Programování expanzního modulu, 8 zón (nastaveí vyvážení zón, text. popis) | hod | 8 |  | 0 |  | 0 |  | 0 | 21 | 0 | 0 | 0 | 0 | 0 |  | Vlastní | Indiv | 0 | 0 |  | Práce | Běžná |  |  |  | POL1_1
84 | Pol__0084 | Programování LCD klávesnice (nastavení funkcí, text. popis) | ks | 2 |  | 0 |  | 0 |  | 0 | 21 | 0 | 0 | 0 | 0 | 0 |  | Vlastní | Indiv | 0 | 0 |  | Práce | Běžná |  |  |  | POL1_1
85 | Pol__0085 | Úprava programu stávající ústředny PZTS, přiřazení nových modulů | hod | 32 |  | 0 |  | 0 |  | 0 | 21 | 0 | 0 | 0 | 0 | 0 |  | Vlastní | Indiv | 0 | 0 |  | Práce | Běžná |  |  |  | POL1_1
86 | Pol__0086 | Provedení funkční zkoušky systému PZTS, vypracování protokolu | ks | 1 |  | 0 |  | 0 |  | 0 | 21 | 0 | 0 | 0 | 0 | 0 |  | Vlastní | Indiv | 0 | 0 |  | Práce | Běžná |  |  |  | POL1_1
87 | Pol__0087 | Doplnění inf. o rozšíření instalace do provozní knihy PZTS | sada | 1 |  | 0 |  | 0 |  | 0 | 21 | 0 | 0 | 0 | 0 | 0 |  | Vlastní | Indiv | 0 | 0 |  | Práce | Běžná |  |  |  | POL1_1
88 | Pol__0088 | Aktualizace dokumentace skut stavů (v editovatelné elektronické podobě) pro potřeby provozovatele systému PZTS | sada | 1 |  | 0 |  | 0 |  | 0 | 21 | 0 | 0 | 0 | 0 | 0 |  | Vlastní | Indiv | 0 | 0 |  | Práce | Běžná |  |  |  | POL1_1
89 | Pol__0089 | Aktualizace přenášených informací na pult PCO | sada | 1 |  | 0 |  | 0 |  | 0 | 21 | 0 | 0 | 0 | 0 | 0 |  | Vlastní | Indiv | 0 | 0 |  | Práce | Běžná |  |  |  | POL1_1
90 | Pol__0090 | Výchozí revize | sada | 1 |  | 0 |  | 0 |  | 0 | 21 | 0 | 0 | 0 | 0 | 0 |  | Vlastní | Indiv | 0 | 0 |  | Práce | Běžná |  |  |  | POL1_1
91 | Pol__0091 | Zaškolení obsluhy, závěrečné odzkoušení systému | hod | 3 |  | 0 |  | 0 |  | 0 | 21 | 0 | 0 | 0 | 0 | 0 |  | Vlastní | Indiv | 0 | 0 |  | Práce | Běžná |  |  |  | POL1_1
92 | Pol__0092 | Zajištění zkušebního provozu nové instalace na dobu 10 dnů. Po tuto dobu dubou průběžně neprodleně odstraňovány veškeré vady a nedodělky, falešné poplachy a chyby systému. Po tuto dobu nebudou | sada | 1 |  | 0 |  | 0 |  | 0 | 21 | 0 | 0 | 0 | 0 | 0 |  | Vlastní | Indiv | 0 | 0 |  | Práce | Běžná |  |  |  | POL1_1
|  | informace z této části instalace přenášeny na pult PCO ale budou evidovány a zaznamenávány do historie událostí. Zkušební provoz bude po stanovené době ukončen sepsáním předávacího protokolu s provozovatelem objektu bez zjevných vad a nedodělků. | [25 empty] | POP | informace z této části instalace přenášeny na pult PCO ale budou evidovány a zaznamenávány do historie událostí. Zkušební provoz bude po stanovené době ukončen sepsáním předávacího protokolu s provozovatelem objektu bez zjevných vad a nedodělků.
93 | Pol__0093 | Dopojiení turniketů do EZS | sada | 1 |  | 0 |  | 0 |  | 0 | 21 | 0 | 0 | 0 | 0 | 0 |  | Vlastní | Indiv | 0 | 0 |  | Práce | Běžná |  |  |  | POL1_1
Díl: | _13 | Poplachový zabezpečovací systém - kabelové rozvody |  |  |  | 0 |  | 0 |  | 0 |  | 0 |  | 0 |  | 0 |  |  |  |  | 0 | [6 empty] | DIL
94 | Pol__0094 | Instalační kabel pro napojení detektorů - min. 3 páry vodičů o průřezu min 0,2mm2, např. SYKFY 3x2x0 ,5 příp. W-6x0,22 | m | 850 |  | 0 |  | 0 |  | 0 | 21 | 0 | 0 | 0 | 0 | 0 |  | Vlastní | Indiv | 0 | 0 |  | Práce | Běžná |  |  |  | POL1_1
95 | Pol__0095 | Zatažení instalačního kabelu mezi detektorem a expandérem | m | 850 |  | 0 |  | 0 |  | 0 | 21 | 0 | 0 | 0 | 0 | 0 |  | Vlastní | Indiv | 0 | 0 |  | Práce | Běžná |  |  |  | POL1_1
96 | Pol__0096 | Instalační kabel pro sběrnici systému PZTS (koncentrátorovou i klávesnicovou), napojení se stávající instalací, min. 3 páry vodičů o min. průřezu 0,2mm2 s posíleným napájecím párem, např. W-4x0, | m | 350 |  | 0 |  | 0 |  | 0 | 21 | 0 | 0 | 0 | 0 | 0 |  | Vlastní | Indiv | 0 | 0 |  | Práce | Běžná |  |  |  | POL1_1
|  | 22+2x0,5 !!! kabel UTP/FTP není vhodný !!! | [25 empty] | POP
97 | Pol__0097 | Zatažení instalačního kabelu pro sběrnici | m | 350 |  | 0 |  | 0 |  | 0 | 21 | 0 | 0 | 0 | 0 | 0 |  | Vlastní | Indiv | 0 | 0 |  | Práce | Běžná |  |  |  | POL1_1
98 | Pol__0098 | Višta vkládací LV 13x18 | m | 350 |  | 0 |  | 0 |  | 0 | 21 | 0 | 0 | 0 | 0 | 0 |  | Vlastní | Indiv | 0 | 0 |  | Práce | Běžná |  |  |  | POL1_1
99 | Pol__0099 | Montáž lišty vkládací | m | 350 |  | 0 |  | 0 |  | 0 | 21 | 0 | 0 | 0 | 0 | 0 |  | Vlastní | Indiv | 0 | 0 |  | Práce | Běžná |  |  |  | POL1_1
100 | Pol__0100 | Trubka tuhá 16mm 320N 1516 šedá | m | 240 |  | 0 |  | 0 |  | 0 | 21 | 0 | 0 | 0 | 0 | 0 |  | Vlastní | Indiv | 0 | 0 |  | Práce | Běžná |  |  |  | POL1_1
101 | Pol__0101 | Trubka ohebná elektroinstalační 16mm 320N 1416 šedá | m | 65 |  | 0 |  | 0 |  | 0 | 21 | 0 | 0 | 0 | 0 | 0 |  | Vlastní | Indiv | 0 | 0 |  | Práce | Běžná |  |  |  | POL1_1
102 | Pol__0102 | Příchytka trubky prům 16mm, 5316 | ks | 262 |  | 0 |  | 0 |  | 0 | 21 | 0 | 0 | 0 | 0 | 0 |  | Vlastní | Indiv | 0 | 0 |  | Práce | Běžná |  |  |  | POL1_1
103 | Pol__0103 | Spojka trubky prům 16mm, 0216 | ks | 70 |  | 0 |  | 0 |  | 0 | 21 | 0 | 0 | 0 | 0 | 0 |  | Vlastní | Indiv | 0 | 0 |  | Práce | Běžná |  |  |  | POL1_1
104 | Pol__0104 | Montáž trubky tuhé el.instalační na povrch, 16mm | m | 140 |  | 0 |  | 0 |  | 0 | 21 | 0 | 0 | 0 | 0 | 0 |  | Vlastní | Indiv | 0 | 0 |  | Práce | Běžná |  |  |  | POL1_1
105 | Pol__0105 | Montáž trubky ohebné el.instalační na povrch, 16mm | m | 40 |  | 0 |  | 0 |  | 0 | 21 | 0 | 0 | 0 | 0 | 0 |  | Vlastní | Indiv | 0 | 0 |  | Práce | Běžná |  |  |  | POL1_1
106 | Pol__0106 | Trubka tuhá 32mm 320N 1532 KA šedá | m | 42 |  | 0 |  | 0 |  | 0 | 21 | 0 | 0 | 0 | 0 | 0 |  | Vlastní | Indiv | 0 | 0 |  | Práce | Běžná |  |  |  | POL1_1
107 | Pol__0107 | Trubka ohebná elektroinstalační 32mm 320N 1432 šedá | m | 20 |  | 0 |  | 0 |  | 0 | 21 | 0 | 0 | 0 | 0 | 0 |  | Vlastní | Indiv | 0 | 0 |  | Práce | Běžná |  |  |  | POL1_1
108 | Pol__0108 | Příchytka trubky prům 32mm, 5332 | ks | 75 |  | 0 |  | 0 |  | 0 | 21 | 0 | 0 | 0 | 0 | 0 |  | Vlastní | Indiv | 0 | 0 |  | Práce | Běžná |  |  |  | POL1_1
109 | Pol__0109 | Spojka trubky prům 32mm, 0232 | ks | 21 |  | 0 |  | 0 |  | 0 | 21 | 0 | 0 | 0 | 0 | 0 |  | Vlastní | Indiv | 0 | 0 |  | Práce | Běžná |  |  |  | POL1_1
110 | Pol__0110 | Montáž trubky tuhé el.instalační na povrch, 32mm | m | 42 |  | 0 |  | 0 |  | 0 | 21 | 0 | 0 | 0 | 0 | 0 |  | Vlastní | Indiv | 0 | 0 |  | Práce | Běžná |  |  |  | POL1_1
111 | Pol__0111 | Montáž trubky ohebné el.instalační na povrch, 32mm | m | 20 |  | 0 |  | 0 |  | 0 | 21 | 0 | 0 | 0 | 0 | 0 |  | Vlastní | Indiv | 0 | 0 |  | Práce | Běžná |  |  |  | POL1_1
112 | Pol__0112 | Drobný montážní materiál | sada | 1 |  | 0 |  | 0 |  | 0 | 21 | 0 | 0 | 0 | 0 | 0 |  | Vlastní | Indiv | 0 | 0 |  | Práce | Běžná |  |  |  | POL1_1
113 | Pol__0113 | Páska izolační PVC 15mm x 10m (různé barvy) | ks | 10 |  | 0 |  | 0 |  | 0 | 21 | 0 | 0 | 0 | 0 | 0 |  | Vlastní | Indiv | 0 | 0 |  | Práce | Běžná |  |  |  | POL1_1
114 | Pol__0114 | Stahovací pásek 203x2.5mm UV odolný (balení 100ks) | bal | 9 |  | 0 |  | 0 |  | 0 | 21 | 0 | 0 | 0 | 0 | 0 |  | Vlastní | Indiv | 0 | 0 |  | Práce | Běžná |  |  |  | POL1_1
115 | Pol__0115 | Osazení samořezného šroubu do sendvičových panelů (D+M+PP) | sada | 1 |  | 0 |  | 0 |  | 0 | 21 | 0 | 0 | 0 | 0 | 0 |  | Vlastní | Indiv | 0 | 0 |  | Práce | Běžná |  |  |  | POL1_1
Díl: | _14 | Přístupový systém a kontrola docházky |  |  |  | 0 |  | 0 |  | 0 |  | 0 |  | 0 |  | 0 |  |  |  |  | 0 | [6 empty] | DIL
116 | Pol__0116 | Řídící jednotka UNI-CONTROL-2 ovládá všechny HWkomponenty (docházkové terminály, přístupové čtečky, ovládací prvky APAS atd.). Je schopna řídit až 32 těchtozařízení. Zároveň zprostředkovává přes | ks | 1 |  | 0 |  | 0 |  | 0 | 21 | 0 | 0 | 0 | 0 | 0 |  | Vlastní | Indiv | 0 | 0 |  | Práce | Běžná |  |  |  | POL1_1
|  | LAN vazbu na | [25 empty] | POP
|  | uživatelský informační systém. | [25 empty] | POP
117 | Pol__0117 | Řídící jednotka UNI-CONTROL-3 ovládá všechny HWkomponenty (docházkové terminály, přístupové čtečky, ovládací prvky APAS atd.). Je schopna řídit až 32 těchtozařízení. Zároveň zprostředkovává přes | ks | 1 |  | 0 |  | 0 |  | 0 | 21 | 0 | 0 | 0 | 0 | 0 |  | Vlastní | Indiv | 0 | 0 |  | Práce | Běžná |  |  |  | POL1_1
|  | LAN vazbu na | [25 empty] | POP
|  | uživatelský informační systém. PoE+ až 2 A. Až 20 000 | [25 empty] | POP
|  | osob a 100 000 událostí. | [25 empty] | POP
118 | Pol__0118 | Ovládací jednotka ANeT-APAS. Umožňuje ovládání 2plně osazených dveří (až 4 čtečky, 2x indikace stavu, 2xodchodové tlačítko). Připojení přes sběrnici UniBUS.Režim On-Line/Off-Line. Napájení 13, | ks | 6 |  | 0 |  | 0 |  | 0 | 21 | 0 | 0 | 0 | 0 | 0 |  | Vlastní | Indiv | 0 | 0 |  | Práce | Běžná |  |  |  | POL1_1
|  | 8V. | [25 empty] | POP
119 | Pol__0119 | Čtečka UNI-READER-T3 (Tango) pro bezkontaktnímédia:/EmMf - EM4002 a MIFARE | ks | 6 |  | 0 |  | 0 |  | 0 | 21 | 0 | 0 | 0 | 0 | 0 |  | Vlastní | Indiv | 0 | 0 |  | Práce | Běžná |  |  |  | POL1_1
120 | Pol__0120 | Základní varianta zálohovaného spínaného zdroje (13.8V,4A) v instalační krabici s příslušenstvím (včetně aku12V/7Ah). | ks | 1 |  | 0 |  | 0 |  | 0 | 21 | 0 | 0 | 0 | 0 | 0 |  | Vlastní | Indiv | 0 | 0 |  | Práce | Běžná |  |  |  | POL1_1
121 | Pol__0121 | Základní varianta zálohovaného spínaného zdroje (13.8V,4A) v instalační krabici s příslušenstvím (včetně aku12V/7Ah).dnotku (ovládané dveře) | ks | 1 |  | 0 |  | 0 |  | 0 | 21 | 0 | 0 | 0 | 0 | 0 |  | Vlastní | Indiv | 0 | 0 |  | Práce | Běžná |  |  |  | POL1_1
122 | Pol__0122 | Základní typ elektromagnetického nízkoodběrovéhoOTVÍRAČE (při výpadku elektřiny je otvírač v poloze"zavřeno"). Součástí dodávky krátká lišta. | ks | 6 |  | 0 |  | 0 |  | 0 | 21 | 0 | 0 | 0 | 0 | 0 |  | Vlastní | Indiv | 0 | 0 |  | Práce | Běžná |  |  |  | POL1_1
123 | Pol__0123 | Kabelová průchodka pro dvoukřídlé dveře | ks | 1 |  | 0 |  | 0 |  | 0 | 21 | 0 | 0 | 0 | 0 | 0 |  | Vlastní | Indiv | 0 | 0 |  | Práce | Běžná |  |  |  | POL1_1
124 | Pol__0124 | Instalace hardware systémů ANeT. | sada | 1 |  | 0 |  | 0 |  | 0 | 21 | 0 | 0 | 0 | 0 | 0 |  | Vlastní | Indiv | 0 | 0 |  | Práce | Běžná |  |  |  | POL1_1
125 | Pol__0125 | Nastavení a oživení systému HW a SW, upgradefirmwaru původní řídicí jednotky. | sada | 1 |  | 0 |  | 0 |  | 0 | 21 | 0 | 0 | 0 | 0 | 0 |  | Vlastní | Indiv | 0 | 0 |  | Práce | Běžná |  |  |  | POL1_1
126 | Pol__0126 | Služby a související náklady | sada | 1 |  | 0 |  | 0 |  | 0 | 21 | 0 | 0 | 0 | 0 | 0 |  | Vlastní | Indiv | 0 | 0 |  | Práce | Běžná |  |  |  | POL1_1
Díl: | _15 | Přístupový systém a kontrola docházky - kabelové rozvody |  |  |  | 0 |  | 0 |  | 0 |  | 0 |  | 0 |  | 0 |  |  |  |  | 0 | [6 empty] | DIL
127 | Pol__0127 | Kabel napájecí pro napájení zámků, lanko 2x1, např. H05VV-F 2x1 | m | 135 |  | 0 |  | 0 |  | 0 | 21 | 0 | 0 | 0 | 0 | 0 |  | Vlastní | Indiv | 0 | 0 |  | Práce | Běžná |  |  |  | POL1_1
128 | Pol__0128 | Zatažení napájecího kabelu pro zámky | m | 135 |  | 0 |  | 0 |  | 0 | 21 | 0 | 0 | 0 | 0 | 0 |  | Vlastní | Indiv | 0 | 0 |  | Práce | Běžná |  |  |  | POL1_1
129 | Pol__0129 | Kabel napájecí mezi záložním zdrojem a přístupovými jednotkami 2x2,5, např. H05VV-F 2x2,5 | m | 220 |  | 0 |  | 0 |  | 0 | 21 | 0 | 0 | 0 | 0 | 0 |  | Vlastní | Indiv | 0 | 0 |  | Práce | Běžná |  |  |  | POL1_1
130 | Pol__0130 | Zatažení napájecího kabelu pro přístupové jednotky | m | 220 |  | 0 |  | 0 |  | 0 | 21 | 0 | 0 | 0 | 0 | 0 |  | Vlastní | Indiv | 0 | 0 |  | Práce | Běžná |  |  |  | POL1_1
131 | Pol__0131 | Kabel sdělovací stíněný, lanko, 10 x 0,22mm pro napojení systémového kabelu od čteček | m | 590 |  | 0 |  | 0 |  | 0 | 21 | 0 | 0 | 0 | 0 | 0 |  | Vlastní | Indiv | 0 | 0 |  | Práce | Běžná |  |  |  | POL1_1
132 | Pol__0132 | Zatažení sdělovacího kabelu pro bezkontaktní čtečky | m | 590 |  | 0 |  | 0 |  | 0 | 21 | 0 | 0 | 0 | 0 | 0 |  | Vlastní | Indiv | 0 | 0 |  | Práce | Běžná |  |  |  | POL1_1
133 | Pol__0133 | Prodloužení/napojení sdělovacího kabelu od čteček | ks | 6 |  | 0 |  | 0 |  | 0 | 21 | 0 | 0 | 0 | 0 | 0 |  | Vlastní | Indiv | 0 | 0 |  | Práce | Běžná |  |  |  | POL1_1
134 | Pol__0134 | Trubka tuhá 16mm 320N 1516 šedá | m | 650 |  | 0 |  | 0 |  | 0 | 21 | 0 | 0 | 0 | 0 | 0 |  | Vlastní | Indiv | 0 | 0 |  | Práce | Běžná |  |  |  | POL1_1
135 | Pol__0135 | Trubka ohebná elektroinstalační 16mm 320N 1416 šedá | m | 220 |  | 0 |  | 0 |  | 0 | 21 | 0 | 0 | 0 | 0 | 0 |  | Vlastní | Indiv | 0 | 0 |  | Práce | Běžná |  |  |  | POL1_1
136 | Pol__0136 | Příchytka trubky prům 16mm, 5316 | ks | 355 |  | 0 |  | 0 |  | 0 | 21 | 0 | 0 | 0 | 0 | 0 |  | Vlastní | Indiv | 0 | 0 |  | Práce | Běžná |  |  |  | POL1_1
137 | Pol__0137 | Spojka trubky prům 16mm, 0216 | ks | 180 |  | 0 |  | 0 |  | 0 | 21 | 0 | 0 | 0 | 0 | 0 |  | Vlastní | Indiv | 0 | 0 |  | Práce | Běžná |  |  |  | POL1_1
138 | Pol__0138 | Montáž trubky tuhé el.instalační na povrch, 16mm | m | 650 |  | 0 |  | 0 |  | 0 | 21 | 0 | 0 | 0 | 0 | 0 |  | Vlastní | Indiv | 0 | 0 |  | Práce | Běžná |  |  |  | POL1_1
139 | Pol__0139 | Montáž trubky ohebné el.instalační na povrch, 16mm | m | 220 |  | 0 |  | 0 |  | 0 | 21 | 0 | 0 | 0 | 0 | 0 |  | Vlastní | Indiv | 0 | 0 |  | Práce | Běžná |  |  |  | POL1_1
140 | Pol__0140 | Drobný montážní materiál | sada | 1 |  | 0 |  | 0 |  | 0 | 21 | 0 | 0 | 0 | 0 | 0 |  | Vlastní | Indiv | 0 | 0 |  | Práce | Běžná |  |  |  | POL1_1
141 | Pol__0141 | Páska izolační PVC 15mm x 10m (různé barvy) | ks | 5 |  | 0 |  | 0 |  | 0 | 21 | 0 | 0 | 0 | 0 | 0 |  | Vlastní | Indiv | 0 | 0 |  | Práce | Běžná |  |  |  | POL1_1
142 | Pol__0142 | Stahovací pásek 203x2.5mm UV odolný (balení 100ks) | bal | 2 |  | 0 |  | 0 |  | 0 | 21 | 0 | 0 | 0 | 0 | 0 |  | Vlastní | Indiv | 0 | 0 |  | Práce | Běžná |  |  |  | POL1_1
143 | Pol__0143 | Osazení samořezného šroubu do sendvičových panelů (D+M+PP) | sada | 1 |  | 0 |  | 0 |  | 0 | 21 | 0 | 0 | 0 | 0 | 0 |  | Vlastní | Indiv | 0 | 0 |  | Práce | Běžná |  |  |  | POL1_1
Díl: | _16 | Kamerový systém |  |  |  | 0 |  | 0 |  | 0 |  | 0 |  | 0 |  | 0 |  |  |  |  | 0 | [6 empty] | DIL
144 | Pol__0144 | HIKVISION DS-2CD2323G2-IU | ks | 2 |  | 0 |  | 0 |  | 0 | 21 | 0 | 0 | 0 | 0 | 0 |  | Vlastní | Indiv | 0 | 0 |  | Práce | Běžná |  |  |  | POL1_1
145 | Pol__0145 | DS-2CD2955FWD-I | ks | 5 |  | 0 |  | 0 |  | 0 | 21 | 0 | 0 | 0 | 0 | 0 |  | Vlastní | Indiv | 0 | 0 |  | Práce | Běžná |  |  |  | POL1_1
146 | Pol__0146 | Nástěnný držák pro DOME kameru | ks | 7 |  | 0 |  | 0 |  | 0 | 21 | 0 | 0 | 0 | 0 | 0 |  | Vlastní | Indiv | 0 | 0 |  | Práce | Běžná |  |  |  | POL1_1
147 | Pol__0147 | Montáž vnitřní kamery typu DOME na stěnu/strop | ks | 7 |  | 0 |  | 0 |  | 0 | 21 | 0 | 0 | 0 | 0 | 0 |  | Vlastní | Indiv | 0 | 0 |  | Práce | Běžná |  |  |  | POL1_1
148 | Pol__0148 | Propojovací patchkabel, cat.6A, délka 0,25m, barva modrá | ks | 10 |  | 0 |  | 0 |  | 0 | 21 | 0 | 0 | 0 | 0 | 0 |  | Vlastní | Indiv | 0 | 0 |  | Práce | Běžná |  |  |  | POL1_1
149 | Pol__0149 | Propojovací patchkabely cat.6A (různé délky - max, 3m), modrá barva | ks | 3 |  | 0 |  | 0 |  | 0 | 21 | 0 | 0 | 0 | 0 | 0 |  | Vlastní | Indiv | 0 | 0 |  | Práce | Běžná |  |  |  | POL1_1
150 | Pol__0150 | Propojovací optický patchkabel, multimode, 3m, SC - LC, duplex | ks | 2 |  | 0 |  | 0 |  | 0 | 21 | 0 | 0 | 0 | 0 | 0 |  | Vlastní | Indiv | 0 | 0 |  | Práce | Běžná |  |  |  | POL1_1
151 | Pol__0151 | Záznamové zařízení Hikvision typ DS-7608NI-K1/8P(c) | ks | 1 |  | 0 |  | 0 |  | 0 | 21 | 0 | 0 | 0 | 0 | 0 |  | Vlastní | Indiv | 0 | 0 |  | Práce | Běžná |  |  |  | POL1_1
152 | Pol__0152 | HDD disk WD PURPLE 2TB | ks | 2 |  | 0 |  | 0 |  | 0 | 21 | 0 | 0 | 0 | 0 | 0 |  | Vlastní | Indiv | 0 | 0 |  | Práce | Běžná |  |  |  | POL1_1
153 | Pol__0153 | Montáž a zapojení záznamového zařízení pro 16 kamer do RACKu | ks | 1 |  | 0 |  | 0 |  | 0 | 21 | 0 | 0 | 0 | 0 | 0 |  | Vlastní | Indiv | 0 | 0 |  | Práce | Běžná |  |  |  | POL1_1
154 | Pol__0154 | Připojení kamer do záznamového zařízení, nastavení obrazu, nahrávání, detekce pohybu, atd | ks | 7 |  | 0 |  | 0 |  | 0 | 21 | 0 | 0 | 0 | 0 | 0 |  | Vlastní | Indiv | 0 | 0 |  | Práce | Běžná |  |  |  | POL1_1
155 | Pol__0155 | Oživení kamerového systému | hod | 16 |  | 0 |  | 0 |  | 0 | 21 | 0 | 0 | 0 | 0 | 0 |  | Vlastní | Indiv | 0 | 0 |  | Práce | Běžná |  |  |  | POL1_1
156 | Pol__0156 | Integrace záznamového zařízení do nadstavbového VMS software iVMS4200 | hod | 8 |  | 0 |  | 0 |  | 0 | 21 | 0 | 0 | 0 | 0 | 0 |  | Vlastní | Indiv | 0 | 0 |  | Práce | Běžná |  |  |  | POL1_1
157 | Pol__0157 | Zaškolení obsluhy | hod | 5 |  | 0 |  | 0 |  | 0 | 21 | 0 | 0 | 0 | 0 | 0 |  | Vlastní | Indiv | 0 | 0 |  | Práce | Běžná |  |  |  | POL1_1
Díl: | _17 | Elektroinstalační materiál společný |  |  |  | 0 |  | 0 |  | 0 |  | 0 |  | 0 |  | 0 |  |  |  |  | 0 | [6 empty] | DIL
158 | Pol__0158 | Krabice elektroinstalační odbočná na povrch, 8 vývodů, rozměry 75x75mm, světle šedá, materiál PE+PP, IP54, ref. typ OBBO A8 | ks | 195 |  | 0 |  | 0 |  | 0 | 21 | 0 | 0 | 0 | 0 | 0 |  | Vlastní | Indiv | 0 | 0 |  | Práce | Běžná |  |  |  | POL1_1
159 | Pol__0159 | Krabice elektroinstalační odbočná na povrch, 11 vývodů, rozměry 85x85mm, světle šedá, materiál PE+PP , IP54, ref. typ OBBO A11 | ks | 105 |  | 0 |  | 0 |  | 0 | 21 | 0 | 0 | 0 | 0 | 0 |  | Vlastní | Indiv | 0 | 0 |  | Práce | Běžná |  |  |  | POL1_1
160 | Pol__0160 | Osazení samořezného šroubu do sendvičových panelů | sada | 1 |  | 0 |  | 0 |  | 0 | 21 | 0 | 0 | 0 | 0 | 0 |  | Vlastní | Indiv | 0 | 0 |  | Práce | Běžná |  |  |  | POL1_1
161 | Pol__0161 | Stahovací pásek 203x2.5mm UV odolný (balení 100ks) | bal | 85 |  | 0 |  | 0 |  | 0 | 21 | 0 | 0 | 0 | 0 | 0 |  | Vlastní | Indiv | 0 | 0 |  | Práce | Běžná |  |  |  | POL1_1
162 | Pol__0162 | Stahovací pásek 293x2.5mm UV odolný (balení 100ks) | bal | 65 |  | 0 |  | 0 |  | 0 | 21 | 0 | 0 | 0 | 0 | 0 |  | Vlastní | Indiv | 0 | 0 |  | Práce | Běžná |  |  |  | POL1_1
163 | Pol__0163 | Stahovací pásek 364x4.2mm UV odolný (balení 100ks) | bal | 25 |  | 0 |  | 0 |  | 0 | 21 | 0 | 0 | 0 | 0 | 0 |  | Vlastní | Indiv | 0 | 0 |  | Práce | Běžná |  |  |  | POL1_1
164 | Pol__0164 | Trubka ohebná 16mm 320N MONOFLEX 1416 šedá | m | 3800 |  | 0 |  | 0 |  | 0 | 21 | 0 | 0 | 0 | 0 | 0 |  | Vlastní | Indiv | 0 | 0 |  | Práce | Běžná |  |  |  | POL1_1
165 | Pol__0165 | Trubka ohebná 20mm 320N MONOFLEX 1420 šedá | m | 1500 |  | 0 |  | 0 |  | 0 | 21 | 0 | 0 | 0 | 0 | 0 |  | Vlastní | Indiv | 0 | 0 |  | Práce | Běžná |  |  |  | POL1_1
166 | Pol__0166 | Trubka ohebná 25mm 320N MONOFLEX 1425 šedá | m | 1680 |  | 0 |  | 0 |  | 0 | 21 | 0 | 0 | 0 | 0 | 0 |  | Vlastní | Indiv | 0 | 0 |  | Práce | Běžná |  |  |  | POL1_1
Díl: | _18 | Společný nosný materiál |  |  |  | 0 |  | 0 |  | 0 |  | 0 |  | 0 |  | 0 |  |  |  |  | 0 | [6 empty] | DIL
167 | Pol__0167 | Kab.trasa z drátěného.kab.žlabu 50/50 mm, ŽZ, komplet (vč. montážního příslušenství) | m | 120 |  | 0 |  | 0 |  | 0 | 21 | 0 | 0 | 0 | 0 | 0 |  | Vlastní | Indiv | 0 | 0 |  | Práce | Běžná |  |  |  | POL1_1
168 | Pol__0168 | Kab.trasa z drátěného.kab.žlabu 150/50 mm, ŽZ, komplet (vč. montážního příslušenství) | m | 125 |  | 0 |  | 0 |  | 0 | 21 | 0 | 0 | 0 | 0 | 0 |  | Vlastní | Indiv | 0 | 0 |  | Práce | Běžná |  |  |  | POL1_1
169 | Pol__0169 | Kab.trasa z drátěného.kab.žlabu 250/50 mm, ŽZ, komplet (vč. montážního příslušenství) | m | 65 |  | 0 |  | 0 |  | 0 | 21 | 0 | 0 | 0 | 0 | 0 |  | Vlastní | Indiv | 0 | 0 |  | Práce | Běžná |  |  |  | POL1_1
Díl: | 799 | Ostatní |  |  |  | 0 |  | 0 |  | 0 |  | 0 |  | 0 |  | 0 |  |  |  |  | 0 | [6 empty] | DIL
170 | Pol__0170 | Protipožární ucpávka otvoru do 5x5cm vč.mont. | sada | 1 |  | 0 |  | 0 |  | 0 | 21 | 0 | 0 | 0 | 0 | 0 |  | Vlastní | Indiv | 0 | 0 |  | Práce | Běžná |  |  |  | POL1_7
171 | Pol__0171 | Protipožární ucpávka otvoru do 10x10cm vč.mont. | sada | 1 |  | 0 |  | 0 |  | 0 | 21 | 0 | 0 | 0 | 0 | 0 |  | Vlastní | Indiv | 0 | 0 |  | Práce | Běžná |  |  |  | POL1_7
172 | Pol__0172 | Protipožární ucpávka otvoru do 30x10cm vč.mont. | sada | 1 |  | 0 |  | 0 |  | 0 | 21 | 0 | 0 | 0 | 0 | 0 |  | Vlastní | Indiv | 0 | 0 |  | Práce | Běžná |  |  |  | POL1_7
173 | Pol__0173 | Protipožární ucpávka otvoru do 80x20cm vč.mont. | sada | 1 |  | 0 |  | 0 |  | 0 | 21 | 0 | 0 | 0 | 0 | 0 |  | Vlastní | Indiv | 0 | 0 |  | Práce | Běžná |  |  |  | POL1_7
174 | Pol__0174 | Technické zajištění při montážích uvnitř haly (příplatek za výškové práce, plošina atd.) | sada | 1 |  | 0 |  | 0 |  | 0 | 21 | 0 | 0 | 0 | 0 | 0 |  | Vlastní | Indiv | 0 | 0 |  | Práce | Běžná |  |  |  | POL1_7
175 | Pol__0175 | Drobný elektroinstalační materiál (D+M+PPV) | sada | 1 |  | 0 |  | 0 |  | 0 | 21 | 0 | 0 | 0 | 0 | 0 |  | Vlastní | Indiv | 0 | 0 |  | Práce | Běžná |  |  |  | POL1_7
176 | Pol__0176 | Likvidace vzniklého odpadu na skládce na skládku do 1 km | t | 0.36 |  | 0 |  | 0 |  | 0 | 21 | 0 | 0 | 0 | 0 | 0 |  | Vlastní | Indiv | 0 | 0 |  | Práce | Běžná |  |  |  | POL1_7
177 | 979081121R00 | Příplatek k odvozu za každý další 1 km | km | 20 |  | 0 |  | 0 |  | 0 | 21 | 0 | 0 | 0 | 0 | 0 |  | RTS 23/ I | Indiv | 0 | 0 |  | Práce | Běžná |  |  |  | POL1_7
178 | Pol__0178 | Ostatní režijní a přípravné práce | hod | 95 |  | 0 |  | 0 |  | 0 | 21 | 0 | 0 | 0 | 0 | 0 |  | Vlastní | Indiv | 0 | 0 |  | Práce | Běžná |  |  |  | POL1_7
179 | Pol__0179 | Koordinace s ostatními profesemi | hod | 180 |  | 0 |  | 0 |  | 0 | 21 | 0 | 0 | 0 | 0 | 0 |  | Vlastní | Indiv | 0 | 0 |  | Práce | Běžná |  |  |  | POL1_7
180 | 005241010R | Dokumentace skutečného provedení | sada | 1 |  | 0 |  | 0 |  | 0 | 21 | 0 | 0 | 0 | 0 | 0 |  | RTS 23/ I | Indiv | 0 | 0 |  | VRN | Běžná |  |  |  | POL99_
181 | Pol__0181 | Dodavatelská dokumentace (např. katalogové listy dodaných zařízení, schémata zapojení dodaných zařízení, uživatelské manuály atd.) | sada | 1 |  | 0 |  | 0 |  | 0 | 21 | 0 | 0 | 0 | 0 | 0 |  | Vlastní | Indiv | 0 | 0 |  | Práce | Běžná |  |  |  | POL1_7
182 | Pol__0182 | Vzorkování, zajištění podkladů pro zpracování předávací dokumentace | sada | 1 |  | 0 |  | 0 |  | 0 | 21 | 0 | 0 | 0 | 0 | 0 |  | Vlastní | Indiv | 0 | 0 |  | Práce | Běžná |  |  |  | POL1_7
183 | Pol__0183 | Zaškolení obsluhy | hod | 20 |  | 0 |  | 0 |  | 0 | 21 | 0 | 0 | 0 | 0 | 0 |  | Vlastní | Indiv | 0 | 0 |  | Práce | Běžná |  |  |  | POL1_7
184 | Pol__0184 | Demontážní práce stávající elektroinstalace, demontáž kabeláže, kabelových tras, jednotlivých komponentů | sada | 1 |  | 0 |  | 0 |  | 0 | 21 | 0 | 0 | 0 | 0 | 0 |  | Vlastní | Indiv | 0 | 0 |  | Práce | Běžná |  |  |  | POL1_7
185 | Pol__0185 | Doprava, ubytování | sada | 1 |  | 0 |  | 0 |  | 0 | 21 | 0 | 0 | 0 | 0 | 0 |  | Vlastní | Indiv | 0 | 0 |  | Práce | Běžná |  |  |  | POL1_7
Díl: | _20 | Stavební práce a přípomoce |  |  |  | 0 |  | 0 |  | 0 |  | 0 |  | 0 |  | 0 |  |  |  |  | 3.69 | [6 empty] | DIL
186 | 460680021R00 | Průraz zdivem v cihlové zdi tloušťky 15 cm | sada | 1 |  | 0 |  | 0 |  | 0 | 21 | 0 | 0 | 0 | 0 | 0 |  | RTS 23/ I | Indiv | 0.652 | 0.65 |  | Práce | Běžná |  |  |  | POL1_1
187 | 460680022R00 | Průraz zdivem v cihlové zdi tloušťky 30 cm | sada | 1 |  | 0 |  | 0 |  | 0 | 21 | 0 | 0 | 0 | 0 | 0 |  | RTS 23/ I | Indiv | 1.204 | 1.2 |  | Práce | Běžná |  |  |  | POL1_1
188 | 460680023R00 | Průraz zdivem v cihlové zdi tloušťky 45 cm | sada | 1 |  | 0 |  | 0 |  | 0 | 21 | 0 | 0 | 0 | 0 | 0 |  | RTS 23/ I | Indiv | 1.841 | 1.84 |  | Práce | Běžná |  |  |  | POL1_1
189 | Pol__0189 | Vysekání rýhy do cihlového zdiva do hl.30mm š.do 30mm | sada | 1 |  | 0 |  | 0 |  | 0 | 21 | 0 | 0 | 0 | 0 | 0 |  | Vlastní | Indiv | 0 | 0 |  | Práce | Běžná |  |  |  | POL1_1
190 | Pol__0190 | Vysekání rýhy do cihlového zdiva do hl.30mm š.do 70mm | sada | 1 |  | 0 |  | 0 |  | 0 | 21 | 0 | 0 | 0 | 0 | 0 |  | Vlastní | Indiv | 0 | 0 |  | Práce | Běžná |  |  |  | POL1_1
191 | Pol__0191 | Vysekání rýhy do cihlového zdiva, do hl.100mm š.do 150mm | sada | 1 |  | 0 |  | 0 |  | 0 | 21 | 0 | 0 | 0 | 0 | 0 |  | Vlastní | Indiv | 0 | 0 |  | Práce | Běžná |  |  |  | POL1_1
[26 empty] | 15 | 21 | DPH
| Celkem |  |  |  |  | 0 | [19 empty] | 0 | 0 | SUM
Poznámky uchazeče k zadání
POPUZIV
END
Note on S6: Jedná se o informaci, zda se jedná o položku, která je do rozpočtu zadána z cenové soustavy RTS, nebo vlastní.
Note on T6: Jedná se o název CÚ, která je zadána u položky rozpočtu

## 1 4a Pol
Položkový rozpočet | [27 empty] | #TypZaznamu#
S: | WI-kol | SOŠ INFORMAIKY A SPOJŮ A SOU, KOLÍN | [25 empty] | STA
O: | 1 | Vybudování JCE IB - I. etapa | [22 empty] | STA |  |  | OBJ
R: | 4a | MaR - Montážní a instalační materiál | [25 empty] | ROZ
P.č. | Číslo položky | Název položky | MJ | Množství | Cena / MJ | Celkem | Dodávka | Dodávka celk. | Montáž | Montáž celk. | DPH | Cena s DPH | Hmotnost / MJ | Hmotnost celk.(t) | Dem. hmotnost / MJ | Dem. hmotnost celk.(t) | Ceník | Cen. soustava / platnost | Cenová úroveň | Nhod / MJ | Nhod celk. | Dodavatel | Typ položky | Stav položky
Díl: | M21 | Elektromontáže |  |  |  | 0 |  | 0 |  | 0 |  | 0 |  | 0.05 |  | 0 |  |  |  |  | 64.41 | [6 empty] | DIL
1 | 210010021R00 | Trubka tuhá z PVC uložená pevně, 16 mm | m | 2 |  | 0 |  | 0 |  | 0 | 21 | 0 | 0 | 0 | 0 | 0 |  | RTS 23/ I | Indiv | 0.08283 | 0.17 |  | Práce | Běžná |  |  |  | POL1_
2 | 210010022R00 | Trubka tuhá z PVC uložená pevně, 23 mm | m | 2 |  | 0 |  | 0 |  | 0 | 21 | 0 | 0 | 0 | 0 | 0 |  | RTS 23/ I | Indiv | 0.087 | 0.17 |  | Práce | Běžná |  |  |  | POL1_
3 | 210010025R00 | Trubka ohebná z PVC volně, vnější průměr 20 mm | m | 6 |  | 0 |  | 0 |  | 0 | 21 | 0 | 0 | 0 | 0 | 0 |  | RTS 23/ I | Indiv | 0.08547 | 0.51 |  | Práce | Běžná |  |  |  | POL1_
4 | 210010344R00 | Krabice přístrojová LK 80/1 | kus | 2 |  | 0 |  | 0 |  | 0 | 21 | 0 | 0 | 0 | 0 | 0 |  | RTS 23/ I | Indiv | 0.08017 | 0.16 |  | Práce | Běžná |  |  |  | POL1_
5 | 210020303R00 | Žlab kabelový Mars s přísluš., 62/50 mm s víkem | m | 30 |  | 0 |  | 0 |  | 0 | 21 | 0 | 0 | 0 | 0 | 0 |  | RTS 23/ I | Indiv | 0.5795 | 17.39 |  | Práce | Běžná |  |  |  | POL1_
|  | Včetně kolen, T-kusů, prodlužovacích dílů, spojek apod. | [25 empty] | POP
6 | 210100001R00 | Ukončení vodičů v rozvaděči + zapojení do 2,5 mm2 | kus | 40 |  | 0 |  | 0 |  | 0 | 21 | 0 | 0 | 0 | 0 | 0 |  | RTS 23/ I | Indiv | 0.0505 | 2.02 |  | Práce | Běžná |  |  |  | POL1_
7 | 210100351R00 | Ucpávka pro kabely do 4 žil, do P 21 | kus | 2 |  | 0 |  | 0 |  | 0 | 21 | 0 | 0 | 0 | 0 | 0 |  | RTS 23/ I | Indiv | 0.23183 | 0.46 |  | Práce | Běžná |  |  |  | POL1_
8 | 210100301R00 | Příplatek za ukončení stínění kabelů+zapojení | kus | 4 |  | 0 |  | 0 |  | 0 | 21 | 0 | 0 | 0 | 0 | 0 |  | RTS 23/ I | Indiv | 0.16867 | 0.67 |  | Práce | Běžná |  |  |  | POL1_
9 | 210810045R00 | Kabel CYKY-m 750 V 3 x 1,5 mm2 pevně uložený | m | 12 |  | 0 |  | 0 |  | 0 | 21 | 0 | 0 | 0 | 0 | 0 |  | RTS 23/ I | Indiv | 0.09955 | 1.19 |  | Práce | Běžná |  |  |  | POL1_
10 | 210860201R00 | Kabel speciální JYTY s Al 2 x 1 mm volně uložený | m | 250 |  | 0 |  | 0 |  | 0 | 21 | 0 | 0 | 0 | 0 | 0 |  | RTS 23/ I | Indiv | 0.04633 | 11.58 |  | Práce | Běžná |  |  |  | POL1_
11 | 210860202R00 | Kabel speciální JYTY s Al 4 x 1 mm volně uložený | m | 20 |  | 0 |  | 0 |  | 0 | 21 | 0 | 0 | 0 | 0 | 0 |  | RTS 23/ I | Indiv | 0.04633 | 0.93 |  | Práce | Běžná |  |  |  | POL1_
12 | 211010006RT1 | Osazení hmoždinky do ostrých cihel/kamene, HM 8 včetně dodávky hmoždinky | kus | 200 |  | 0 |  | 0 |  | 0 | 21 | 0 | 0 | 0 | 0 | 0 |  | RTS 23/ I | Indiv | 0.07067 | 14.13 |  | Práce | Běžná |  |  |  | POL1_
13 | 220301022R00 | Lišta elektroinstalační L 40 | m | 110 |  | 0 |  | 0 |  | 0 | 21 | 0 | 0 | 0 | 0 | 0 |  | RTS 23/ I | Indiv | 0.1 | 11 |  | Práce | Běžná |  |  |  | POL1_
14 | 222330171R00 | Světelný maják na sloup | kus | 2 |  | 0 |  | 0 |  | 0 | 21 | 0 | 0 | 0 | 0 | 0 |  | RTS 23/ I | Indiv | 0.51517 | 1.03 |  | Práce | Běžná |  |  |  | POL1_
15 | 910 R00 | Hzs - predbezne obhlidky a revize | h | 3 |  | 0 |  | 0 |  | 0 | 21 | 0 | 0 | 0 | 0 | 0 | Prav.M | RTS 23/ I | Indiv | 1 | 3 |  | HZS | Běžná |  |  |  | POL10_
16 | 0052110301T | Doprava materiálu a osob | km | 350 |  | 0 |  | 0 |  | 0 | 21 | 0 | 0 | 0 | 0 | 0 |  | Vlastní | Indiv | 0 | 0 |  | Specifikace | Běžná |  |  |  | POL3_
|  | Náklady na dopravu montážního materilálu a pracovníků na staveniště. | [25 empty] | POP
17 | 005211080.10T | Likvidace materiálů a obalů | Soubor | 1 |  | 0 |  | 0 |  | 0 | 21 | 0 | 0 | 0 | 0 | 0 |  | Vlastní | Indiv | 0 | 0 |  | Specifikace | Běžná |  |  |  | POL3_
|  | Náklady na likvidace materiálů a obalů | [25 empty] | POP
18 | 1019T | Zhotovení dokumentace - Stupeň výrobní | soubor | 1 |  | 0 |  | 0 |  | 0 | 21 | 0 | 0 | 0 | 0 | 0 |  | Vlastní | Indiv | 0 | 0 |  | Specifikace | Běžná |  |  |  | POL3_
19 | 1020T | Zhotovení dokumentace - Stupeň skutečného provedení | soubor | 1 |  | 0 |  | 0 |  | 0 | 21 | 0 | 0 | 0 | 0 | 0 |  | Vlastní | Indiv | 0 | 0 |  | Specifikace | Běžná |  |  |  | POL3_
20 | 31179105R | Tyč závitová M8, DIN 975 | m | 10 |  | 0 |  | 0 |  | 0 | 21 | 0 | 0.00032 | 0 | 0 | 0 | SPCM | RTS 23/ I | Indiv | 0 | 0 |  | Specifikace | Běžná |  |  |  | POL3_
21 | 34111030R | Kabel silový s Cu jádrem 750 V CYKY 3 x 1,5 mm2 | m | 12.6 |  | 0 |  | 0 |  | 0 | 21 | 0 | 0.00015 | 0 | 0 | 0 | SPCM | RTS 23/ I | Indiv | 0 | 0 |  | Specifikace | Běžná |  |  |  | POL3_
22 | 34121550R | Kabel sdělovací s Cu jádrem JYTY 2 x 1 mm | m | 262.5 |  | 0 |  | 0 |  | 0 | 21 | 0 | 4e-05 | 0.01 | 0 | 0 | SPCM | RTS 23/ I | Indiv | 0 | 0 |  | Specifikace | Běžná |  |  |  | POL3_
23 | 34121554R | Kabel sdělovací s Cu jádrem JYTY 4 x 1 mm | m | 21 |  | 0 |  | 0 |  | 0 | 21 | 0 | 7e-05 | 0 | 0 | 0 | SPCM | RTS 23/ I | Indiv | 0 | 0 |  | Specifikace | Běžná |  |  |  | POL3_
24 | 34143286.4JKT | Instalační kabel sdělovací, stíněný J-Y(ST)Y 4x2x0,8 LG dodávka včetně montáže | m | 30 |  | 0 |  | 0 |  | 0 | 21 | 0 | 8e-05 | 0 | 0 | 0 |  | Vlastní | Indiv | 0 | 0 |  | Specifikace | Běžná |  |  |  | POL3_
25 | 34561422R | Svorka WAGO compact 4 /2273-204/ | kus | 4 |  | 0 |  | 0 |  | 0 | 21 | 0 | 0 | 0 | 0 | 0 | SPCM | RTS 23/ I | Indiv | 0 | 0 |  | Specifikace | Běžná |  |  |  | POL3_
26 | 34571050R | Trubka elektroinstal. ohebná 2316/LPE-1 d 16 mm | m | 6 |  | 0 |  | 0 |  | 0 | 21 | 0 | 6e-05 | 0 | 0 | 0 | SPCM | RTS 23/ I | Indiv | 0 | 0 |  | Specifikace | Běžná |  |  |  | POL3_
27 | 345710961R | Trubka elektroinstalační tuhá z PVC 4016 E | m | 2 |  | 0 |  | 0 |  | 0 | 21 | 0 | 0.00011 | 0 | 0 | 0 | SPCM | RTS 23/ I | Indiv | 0 | 0 |  | Specifikace | Běžná |  |  |  | POL3_
28 | 345710963R | Trubka elektroinstalační tuhá z PVC 4025 | m | 2 |  | 0 |  | 0 |  | 0 | 21 | 0 | 0.00018 | 0 | 0 | 0 | SPCM | RTS 23/ I | Indiv | 0 | 0 |  | Specifikace | Běžná |  |  |  | POL3_
29 | 345711830R | Koleno pro tuhé trubky z PVC 4116KB | kus | 1 |  | 0 |  | 0 |  | 0 | 21 | 0 | 1e-05 | 0 | 0 | 0 | SPCM | RTS 23/ I | Indiv | 0 | 0 |  | Specifikace | Běžná |  |  |  | POL3_
30 | 345711832R | Koleno pro tuhé trubky z PVC 4125KB | kus | 1 |  | 0 |  | 0 |  | 0 | 21 | 0 | 3e-05 | 0 | 0 | 0 | SPCM | RTS 23/ I | Indiv | 0 | 0 |  | Specifikace | Běžná |  |  |  | POL3_
31 | 345712020000R | Příchytka instalační kovová 3616A | kus | 2 |  | 0 |  | 0 |  | 0 | 21 | 0 | 0 | 0 | 0 | 0 | SPCM | RTS 23/ I | Indiv | 0 | 0 |  | Specifikace | Běžná |  |  |  | POL3_
32 | 345712030000R | Příchytka instalační kovová 3623A | kus | 2 |  | 0 |  | 0 |  | 0 | 21 | 0 | 0 | 0 | 0 | 0 | SPCM | RTS 23/ I | Indiv | 0 | 0 |  | Specifikace | Běžná |  |  |  | POL3_
33 | 345712030000R | Příchytka instalační kovová 3623A | kus | 6 |  | 0 |  | 0 |  | 0 | 21 | 0 | 0 | 0 | 0 | 0 | SPCM | RTS 23/ I | Indiv | 0 | 0 |  | Specifikace | Běžná |  |  |  | POL3_
34 | 345714251R | Krabice elektroinstalační plastová 8102 | kus | 2 |  | 0 |  | 0 |  | 0 | 21 | 0 | 0.00021 | 0 | 0 | 0 | SPCM | RTS 23/ I | Indiv | 0 | 0 |  | Specifikace | Běžná |  |  |  | POL3_
35 | 345716771R | Spojka násuvná 316/2 | kus | 6 |  | 0 |  | 0 |  | 0 | 21 | 0 | 4e-05 | 0 | 0 | 0 | SPCM | RTS 23/ I | Indiv | 0 | 0 |  | Specifikace | Běžná |  |  |  | POL3_
36 | 345716910R | Spojka pro tuhé trubky z PVC 0216E KB | kus | 2 |  | 0 |  | 0 |  | 0 | 21 | 0 | 1e-05 | 0 | 0 | 0 | SPCM | RTS 23/ I | Indiv | 0 | 0 |  | Specifikace | Běžná |  |  |  | POL3_
37 | 345716912R | Spojka pro tuhé trubky z PVC 0225 KB | kus | 2 |  | 0 |  | 0 |  | 0 | 21 | 0 | 1e-05 | 0 | 0 | 0 | SPCM | RTS 23/ I | Indiv | 0 | 0 |  | Specifikace | Běžná |  |  |  | POL3_
38 | 34572125R | Lišta vkládací z PVC délka 3 m LV 40x40 | m | 110 |  | 0 |  | 0 |  | 0 | 21 | 0 | 0 | 0 | 0 | 0 | SPCM | RTS 22/ II | Indiv | 0 | 0 |  | Specifikace | Běžná |  |  |  | POL3_
39 | 432 580-123T | Koordinace s ostatními profesemi | soubor | 1 |  | 0 |  | 0 |  | 0 | 21 | 0 | 0 | 0 | 0 | 0 |  | Vlastní | Indiv | 0 | 0 |  | Specifikace | Běžná |  |  |  | POL3_
|  | koordinace časové souoslednosti, návazností hranic dodávek a montáží, sběr technických podkladů od navazujících profesí. | [25 empty] | POP | koordinace časové souoslednosti, návazností hranic dodávek a montáží, sběr technických podkladů od navazujících profesí.
40 | 433 580-126T | Revize elektro | ks | 1 |  | 0 |  | 0 |  | 0 | 21 | 0 | 0 | 0 | 0 | 0 |  | Vlastní | Indiv | 0 | 0 |  | Specifikace | Běžná |  |  |  | POL3_
|  | Revize vyhrazeného elektrického zařízení dle ČSN 33 1500 - 20 měřených míst | [25 empty] | POP
41 | 5534739760R | MARS žlab kabelový NKZIN 50X62X0.70 EC neděrovaný, s integrovanou spojkou | m | 30 |  | 0 |  | 0 |  | 0 | 21 | 0 | 0.00098 | 0.03 | 0 | 0 | SPCM | RTS 23/ I | Indiv | 0 | 0 |  | Specifikace | Běžná |  |  |  | POL3_
42 | 55347410R | MARS víko žlabu V 62, l = 2 m 0,6 mm EC | kus | 15 |  | 0 |  | 0 |  | 0 | 21 | 0 | 0.0009 | 0.01 | 0 | 0 | SPCM | RTS 23/ I | Indiv | 0 | 0 |  | Specifikace | Běžná |  |  |  | POL3_
43 | 55347500R | MARS víko oblouku 90° NVO 90X62 0,6 mm S | kus | 12 |  | 0 |  | 0 |  | 0 | 21 | 0 | 0.00012 | 0 | 0 | 0 | SPCM | RTS 23/ I | Indiv | 0 | 0 |  | Specifikace | Běžná |  |  |  | POL3_
44 | 55347504R | MARS víko T-kusu NVT 62 0,6 mm S | kus | 6 |  | 0 |  | 0 |  | 0 | 21 | 0 | 0.00017 | 0 | 0 | 0 | SPCM | RTS 23/ I | Indiv | 0 | 0 |  | Specifikace | Běžná |  |  |  | POL3_
45 | 55347517R | MARS oblouk 90° NO 90X50X62 0,8 mm S | kus | 6 |  | 0 |  | 0 |  | 0 | 21 | 0 | 0.00031 | 0 | 0 | 0 | SPCM | RTS 23/ I | Indiv | 0 | 0 |  | Specifikace | Běžná |  |  |  | POL3_
46 | 55347525R | MARS oblouk klesající 90° NKO 90X50X62 0,8 mm S | kus | 3 |  | 0 |  | 0 |  | 0 | 21 | 0 | 0.00035 | 0 | 0 | 0 | SPCM | RTS 23/ I | Indiv | 0 | 0 |  | Specifikace | Běžná |  |  |  | POL3_
47 | 55347529R | MARS oblouk stoupající 90° NSO 90X50X62 0,8 mm S | kus | 3 |  | 0 |  | 0 |  | 0 | 21 | 0 | 0.00039 | 0 | 0 | 0 | SPCM | RTS 23/ I | Indiv | 0 | 0 |  | Specifikace | Běžná |  |  |  | POL3_
48 | 55347533R | MARS T-kus NT 50X62 0,8 mm S | kus | 6 |  | 0 |  | 0 |  | 0 | 21 | 0 | 0.00039 | 0 | 0 | 0 | SPCM | RTS 23/ I | Indiv | 0 | 0 |  | Specifikace | Běžná |  |  |  | POL3_
49 | 55347546R | MARS spojka NS 50 1,0 mm S | kus | 15 |  | 0 |  | 0 |  | 0 | 21 | 0 | 2e-05 | 0 | 0 | 0 | SPCM | RTS 23/ I | Indiv | 0 | 0 |  | Specifikace | Běžná |  |  |  | POL3_
50 | 55347551R | MARS podpěra na stěnu NPS 62 1,5 mm ZNCR | kus | 30 |  | 0 |  | 0 |  | 0 | 21 | 0 | 8e-05 | 0 | 0 | 0 | SPCM | RTS 23/ I | Indiv | 0 | 0 |  | Specifikace | Běžná |  |  |  | POL3_
51 | 553475540R | MARS závěs NZ 62 1,0 mm S | kus | 15 |  | 0 |  | 0 |  | 0 | 21 | 0 | 7e-05 | 0 | 0 | 0 | SPCM | RTS 23/ I | Indiv | 0 | 0 |  | Specifikace | Běžná |  |  |  | POL3_
52 | majákT | výstražný maják - žlutý | ks | 2 |  | 0 |  | 0 |  | 0 | 21 | 0 | 0 | 0 | 0 | 0 |  | Vlastní | Indiv | 0 | 0 |  | Specifikace | Běžná |  |  |  | POL3_
53 | 005211010R | Předání a převzetí staveniště | Soubor | 1 |  | 0 |  | 0 |  | 0 | 21 | 0 | 0 | 0 | 0 | 0 |  | RTS 23/ I | Indiv | 0 | 0 |  | VRN | Běžná |  |  |  | POL99_
54 | 005231030R | Zkušební provoz | Soubor | 1 |  | 0 |  | 0 |  | 0 | 21 | 0 | 0 | 0 | 0 | 0 |  | RTS 23/ I | Indiv | 0 | 0 |  | VRN | Běžná |  |  |  | POL99_
Díl: | M36_01 | ELEKTROMONTÁŽE - HLAVNÍ POSPOJOVÁNÍ |  |  |  | 0 |  | 0 |  | 0 |  | 0 |  | 0 |  | 0 |  |  |  |  | 1.46 | [6 empty] | DIL
55 | 210220321RT1 | Svorka na potrubí Bernard, včetně Cu pásku včetně dodávky svorky + Cu pásku | kus | 2 |  | 0 |  | 0 |  | 0 | 21 | 0 | 0.00025 | 0 | 0 | 0 |  | RTS 23/ I | Indiv | 0.26417 | 0.53 |  | Práce | Běžná |  |  |  | POL1_9
56 | 210800606RT1 | Vodič nn a vn CYA 6 mm2 uložený v trubkách včetně dodávky vodiče CYA 6 | m | 20 |  | 0 |  | 0 |  | 0 | 21 | 0 | 7e-05 | 0 | 0 | 0 |  | RTS 23/ I | Indiv | 0.04667 | 0.93 |  | Práce | Běžná |  |  |  | POL1_9
57 | zem01 | ekvipotencilání svorkovnice EPS1 vč. dodávky | kus | 2 |  | 0 |  | 0 |  | 0 | 21 | 0 | 0 | 0 | 0 | 0 |  | Vlastní | Indiv | 0 | 0 |  | Práce | Běžná |  |  |  | POL1_1
[26 empty] | 15 | 21 | DPH
| Celkem |  |  |  |  | 0 | [19 empty] | 0 | 0 | SUM
Poznámky uchazeče k zadání
POPUZIV
END
Note on S6: Jedná se o informaci, zda se jedná o položku, která je do rozpočtu zadána z cenové soustavy RTS, nebo vlastní.
Note on T6: Jedná se o název CÚ, která je zadána u položky rozpočtu

## 1 4b Pol
Položkový rozpočet | [27 empty] | #TypZaznamu#
S: | WI-kol | SOŠ INFORMAIKY A SPOJŮ A SOU, KOLÍN | [25 empty] | STA
O: | 1 | Vybudování JCE IB - I. etapa | [22 empty] | STA |  |  | OBJ
R: | 4b | Měření a regulace | [25 empty] | ROZ
P.č. | Číslo položky | Název položky | MJ | Množství | Cena / MJ | Celkem | Dodávka | Dodávka celk. | Montáž | Montáž celk. | DPH | Cena s DPH | Hmotnost / MJ | Hmotnost celk.(t) | Dem. hmotnost / MJ | Dem. hmotnost celk.(t) | Ceník | Cen. soustava / platnost | Cenová úroveň | Nhod / MJ | Nhod celk. | Dodavatel | Typ položky | Stav položky
Díl: | M36 | Montáže měřících a regulačních zařízení |  |  |  | 0 |  | 0 |  | 0 |  | 0 |  | 0 |  | 0 |  |  |  |  | 0 | [6 empty] | DIL
1 | 430 580-121T | Topná zkouška | ks | 1 |  | 0 |  | 0 |  | 0 | 21 | 0 | 0 | 0 | 0 | 0 |  | Vlastní | Indiv | 0 | 0 |  | Specifikace | Běžná |  |  |  | POL3_
|  | Topná zkouška trvající 72hod; Protokol o uskutečněné TZ; Grafy průběhů sledovaných veličin ve fomátu XLS; Aktuální schéma zapojení MaR; Popis funkce technologie. | [25 empty] | POP | Topná zkouška trvající 72hod; Protokol o uskutečněné TZ; Grafy průběhů sledovaných veličin ve fomátu XLS; Aktuální schéma zapojení MaR; Popis funkce technologie.
Díl: | M36_01 | Dodávka a motáž rozvaděčů a ovl.skříní |  |  |  | 0 |  | 0 |  | 0 |  | 0 |  | 0 |  | 0 |  |  |  |  | 19.07 | [6 empty] | DIL
2 | 210190071R00 | Montáž rozvaděče nedělitelného do 500 kg | kus | 2 |  | 0 |  | 0 |  | 0 | 21 | 0 | 0 | 0 | 0 | 0 |  | RTS 23/ I | Indiv | 4.536 | 9.07 |  | Práce | Běžná |  |  |  | POL1_
3 | 900 TT5 | HZS Práce v tarifní třídě 8 (např. elektrotechnik) | h | 10 |  | 0 |  | 0 |  | 0 | 21 | 0 | 0 | 0 | 0 | 0 |  | Vlastní | Indiv | 1 | 10 |  | HZS | Běžná |  |  |  | POL10_
4 | 45166013-3001T | Rozvaděčová skříň rozměry 600x800x300 (š x v x h), Včetně "VPD" | ks | 2 |  | 0 |  | 0 |  | 0 | 21 | 0 | 0 | 0 | 0 | 0 |  | Vlastní | Indiv | 0 | 0 |  | Specifikace | Běžná |  |  |  | POL3_
|  | Rozvaděčová skříň, svorkovnice nahoře, krytí IP 44, ochrana dle ČSN 33 2000-4-41 samočinným odpojením vadné části v síti TN-S, barva RAL 7032,Další příslušenství rozvaděče:montážní deska, přepěťová ochrana II.a III. st.,na dveřích signalizace stavu hlavního přívodu, jištěné vývody pro danou technologii včetně motorových spouštěčů, pomocná relé, pomocnéh kontakty, stykače atp., osvětlení rozvaděče, bezpečnostní trafo 230/24VAC,100VA, ss zdroj 5A/24VDC, servisní zásuvka 230V/10A, pomocná relé, svorky, kabelové průchodky, , atd. Kapsa na dokumentaci, přístroje se zkratovou odolností 10kA, vývody kabelů nahoru, přívod kabelu zhora, atd. Včetně dílenské dokumentace. | [25 empty] | POP | Rozvaděčová skříň, svorkovnice nahoře, krytí IP 44, ochrana dle ČSN 33 2000-4-41 samočinným odpojením vadné části v síti TN-S, barva RAL 7032,Další příslušenství rozvaděče:montážní deska, přepěťová ochrana II.a III. st.,na dveřích signalizace stavu hlavního přívodu, jištěné vývody pro danou technologii včetně motorových spouštěčů, pomocná relé, pomocnéh kontakty, stykače atp., osvětlení rozvaděče, bezpečnostní trafo 230/24VAC,100VA, ss zdroj 5A/24VDC, servisní zásuvka 230V/10A, pomocná relé, svorky, kabelové průchodky, , atd. Kapsa na dokumentaci, přístroje se zkratovou odolností 10kA, vývody kabelů nahoru, přívod kabelu zhora, atd. Včetně dílenské dokumentace.
Díl: | M36_02 | Řídící systém |  |  |  | 0 |  | 0 |  | 0 |  | 0 |  | 0 |  | 0 |  |  |  |  | 7.3 | [6 empty] | DIL
5 | 220611616R00 | Zkoušky, návody, zaregulování | hod | 8 |  | 0 |  | 0 |  | 0 | 21 | 0 | 0 | 0 | 0 | 0 |  | RTS 13/ I | Indiv | 0.663 | 5.3 |  | Práce | Běžná |  |  |  | POL1_
6 | 122160T10 | Kompletní napojení komunikačních rozhraní DDC | DB | 30 |  | 0 |  | 0 |  | 0 | 21 | 0 | 0 | 0 | 0 | 0 |  | Vlastní | Indiv | 0 | 0 |  | Práce | Běžná |  |  |  | POL1_
|  | Odzkoušení zapojení komunikace s příslušnou OPS , nastavení včetně přizpůsobení požadovaným úrovním uživatelského přístupu | [25 empty] | POP | Odzkoušení zapojení komunikace s příslušnou OPS , nastavení včetně přizpůsobení požadovaným úrovním uživatelského přístupu
7 | 360001211R00 | Montáž přístroje do rozvaděče do 2 kg | kus | 4 |  | 0 |  | 0 |  | 0 | 21 | 0 | 0 | 0 | 0 | 0 |  | Vlastní | Indiv | 0 | 0 |  | Práce | Běžná |  |  |  | POL1_
8 | 900 T14 | HZS Zaškolení obsluhy | h | 2 |  | 0 |  | 0 |  | 0 | 21 | 0 | 0 | 0 | 0 | 0 |  | Vlastní | Indiv | 1 | 2 |  | HZS | Běžná |  |  |  | POL10_
9 | 424580100T | Uživatelský software- Generace datových bodů DDC dle RPD | DB | 30 |  | 0 |  | 0 |  | 0 | 21 | 0 | 0 | 0 | 0 | 0 |  | Vlastní | Indiv | 0 | 0 |  | Specifikace | Běžná |  |  |  | POL3_
|  | Generace datových bodů "Uživatelské software dle RPD-Investorem definovaném rozsahu, nastavení paramerů, komplexní vyzkoušení funkcionality, odladění, předání. | [25 empty] | POP | Generace datových bodů "Uživatelské software dle RPD-Investorem definovaném rozsahu, nastavení paramerů, komplexní vyzkoušení funkcionality, odladění, předání.
10 | 424580101T | Uživatelský software- test 1:1 Dle RPD | DB | 30 |  | 0 |  | 0 |  | 0 | 21 | 0 | 0 | 0 | 0 | 0 |  | Vlastní | Indiv | 0 | 0 |  | Specifikace | Běžná |  |  |  | POL3_
|  | Test 1:1 "Kompeltní kotrola zapojení HW, nastavení paramerů, komplexní vyzkoušení funkcionality, odladění, předání. | [25 empty] | POP | Test 1:1 "Kompeltní kotrola zapojení HW, nastavení paramerů, komplexní vyzkoušení funkcionality, odladění, předání.
11 | 428580119T | Uživatelská vizualizace DISPLAY GRAFICKÝ | DB | 30 |  | 0 |  | 0 |  | 0 | 21 | 0 | 0 | 0 | 0 | 0 |  | Vlastní | Indiv | 0 | 0 |  | Specifikace | Běžná |  |  |  | POL3_
|  | Uživatelská vizualizace datových bodů na display s grafickým zobrazením. Technologické schéma definovaného zařízení, dynamizace technologických schémat, nastavení paramerů, vyzkoušení funkce. | [25 empty] | POP | Uživatelská vizualizace datových bodů na display s grafickým zobrazením. Technologické schéma definovaného zařízení, dynamizace technologických schémat, nastavení paramerů, vyzkoušení funkce.
12 | 45166013-2900T | Displej LCD | ks | 2 |  | 0 |  | 0 |  | 0 | 21 | 0 | 0 | 0 | 0 | 0 |  | Vlastní | Indiv | 0 | 0 |  | Specifikace | Běžná |  |  |  | POL3_
|  | 7" TFT LCD-dotyková obrazovka; res.: 800 x 480; USB, ETH, RS232, RS485; 24VDC; Montáž do panelu; BacNt-IP | [25 empty] | POP | 7" TFT LCD-dotyková obrazovka; res.: 800 x 480; USB, ETH, RS232, RS485; 24VDC; Montáž do panelu; BacNt-IP
13 | AMiNi4W2GT | 8DI, 8DO, 8AI, 4AO, RS485, Ethernet, GSM modul, webserver | ks | 2 |  | 0 |  | 0 |  | 0 | 21 | 0 | 0 | 0 | 0 | 0 |  | Vlastní | Indiv | 0 | 0 |  | Specifikace | Běžná |  |  |  | POL3_
Díl: | M36_03 | Dodávka periferních zařízení |  |  |  | 0 |  | 0 |  | 0 |  | 0 |  | 0 |  | 0 |  |  |  |  | 0 | [6 empty] | DIL
|  | čidla, detektory | [25 empty] | POP
14 | 219010002T02T00 | Montáž snímače aktivního včetně zapojení | ks | 2 |  | 0 |  | 0 |  | 0 | 21 | 0 | 0 | 0 | 0 | 0 |  | Vlastní | Indiv | 0 | 0 |  | Práce | Běžná |  |  |  | POL1_
15 | AF20-B65T | Snímač venkovní teploty, NTC20k, -40..70°C, IP 65 Outdoor Temperature Sensor NTC20k, -40..70C, IP65 | ks | 2 |  | 0 |  | 0 |  | 0 | 21 | 0 | 0 | 0 | 0 | 0 |  | Vlastní | Indiv | 0 | 0 |  | Specifikace | Běžná |  |  |  | POL3_
16 | MP-D-HFCT | Snímač úniku chladiva, prostorový, 0…4000ppm, IP21 (pro napojení do ústředny MPU) | ks | 2 |  | 0 |  | 0 |  | 0 | 21 | 0 | 0 | 0 | 0 | 0 |  | Vlastní | Indiv | 0 | 0 |  | Specifikace | Běžná |  |  |  | POL3_
17 | 219010002T01 | Montáž snímače pasivního | ks | 2 |  | 0 |  | 0 |  | 0 | 21 | 0 | 0 | 0 | 0 | 0 |  | Vlastní | Indiv | 0 | 0 |  | R-položka | Běžná |  |  |  | POL12_1
[26 empty] | 15 | 21 | DPH
| Celkem |  |  |  |  | 0 | [19 empty] | 0 | 0 | SUM
Poznámky uchazeče k zadání
POPUZIV
END
Note on S6: Jedná se o informaci, zda se jedná o položku, která je do rozpočtu zadána z cenové soustavy RTS, nebo vlastní.
Note on T6: Jedná se o název CÚ, která je zadána u položky rozpočtu

## 1 5 Pol
Položkový rozpočet | [27 empty] | #TypZaznamu#
S: | WI-kol | SOŠ INFORMAIKY A SPOJŮ A SOU, KOLÍN | [25 empty] | STA
O: | 1 | Vybudování JCE IB - I. etapa | [22 empty] | STA |  |  | OBJ
R: | 5 | Chlazení | [25 empty] | ROZ
P.č. | Číslo položky | Název položky | MJ | Množství | Cena / MJ | Celkem | Dodávka | Dodávka celk. | Montáž | Montáž celk. | DPH | Cena s DPH | Hmotnost / MJ | Hmotnost celk.(t) | Dem. hmotnost / MJ | Dem. hmotnost celk.(t) | Ceník | Cen. soustava / platnost | Cenová úroveň | Nhod / MJ | Nhod celk. | Dodavatel | Typ položky | Stav položky
Díl: | _1 | CHLAZENÍ - SPOLEČNÉ NÁKLADY |  |  |  | 0 |  | 0 |  | 0 |  | 0 |  | 0 |  | 0 |  |  |  |  | 0 | [6 empty] | DIL
1 | CHL0101 | Přesun hmot zřízení chlazení (1.NP-5.NP) | t | 1.3 |  | 0 |  | 0 |  | 0 | 21 | 0 | 0 | 0 | 0 | 0 |  | Vlastní | Indiv | 0 | 0 |  | Práce | Běžná |  |  |  | POL1_1
2 | CHL0102 | Mimostaveništní doprava | kpl | 1 |  | 0 |  | 0 |  | 0 | 21 | 0 | 0 | 0 | 0 | 0 |  | Vlastní | Indiv | 0 | 0 |  | Specifikace | Běžná |  |  |  | POL3_0
3 | CHL0103 | Lešení a motážní plošiny | kpl | 1 |  | 0 |  | 0 |  | 0 | 21 | 0 | 0 | 0 | 0 | 0 |  | Vlastní | Indiv | 0 | 0 |  | Specifikace | Běžná |  |  |  | POL3_0
4 | CHL0104 | Závěsný, spojovací, montážní a těsnící materiál | kpl | 1 |  | 0 |  | 0 |  | 0 | 21 | 0 | 0 | 0 | 0 | 0 |  | Vlastní | Indiv | 0 | 0 |  | Specifikace | Běžná |  |  |  | POL3_0
5 | CHL0105 | Tlaková zkoužka vč.zkušebního plynu | kpl | 1 |  | 0 |  | 0 |  | 0 | 21 | 0 | 0 | 0 | 0 | 0 |  | Vlastní | Indiv | 0 | 0 |  | Práce | Běžná |  |  |  | POL1_1
6 | CHL0106 | Provozní a komplexní zkoužky, zkušební provoz | kpl | 1 |  | 0 |  | 0 |  | 0 | 21 | 0 | 0 | 0 | 0 | 0 |  | Vlastní | Indiv | 0 | 0 |  | Specifikace | Běžná |  |  |  | POL3_0
7 | CHL0108 | Vypracování provozního protokolu, zaškolení obsluhy | kpl | 1 |  | 0 |  | 0 |  | 0 | 21 | 0 | 0 | 0 | 0 | 0 |  | Vlastní | Indiv | 0 | 0 |  | Specifikace | Běžná |  |  |  | POL3_0
8 | CHL0109 | Projektová dokumentace skutečného provedení + výrobní dokumentace | kpl | 1 |  | 0 |  | 0 |  | 0 | 21 | 0 | 0 | 0 | 0 | 0 |  | Vlastní | Indiv | 0 | 0 |  | Specifikace | Běžná |  |  |  | POL3_0
9 | CHL0110 | Instalační žlab pro vedení Cu potrubí + kabeláže v interieru, vel. 200x100, pozink., kotvený do stropu nebo na konzole do stěny, vč.montáže | m | 10 |  | 0 |  | 0 |  | 0 | 21 | 0 | 0 | 0 | 0 | 0 |  | Vlastní | Indiv | 0 | 0 |  | Specifikace | Běžná |  |  |  | POL3_0
10 | CHL0111 | Instalační žlab pro vedení Cu potrubí + kabeláže v interieru, vel. 400x100, pozink, kotvený do stropu nebo na konzole do stěny, vč.montáže | m | 8 |  | 0 |  | 0 |  | 0 | 21 | 0 | 0 | 0 | 0 | 0 |  | Vlastní | Indiv | 0 | 0 |  | Specifikace | Běžná |  |  |  | POL3_0
11 | CHL0112 | Instalační žlab pro vedení Cu potrubí + kabeláže v interieru, vel. 600x50, pozink, kotvený do stropu nebo na konzole do stěny, vč.montáže | m | 6 |  | 0 |  | 0 |  | 0 | 21 | 0 | 0 | 0 | 0 | 0 |  | Vlastní | Indiv | 0 | 0 |  | Specifikace | Běžná |  |  |  | POL3_0
12 | CHL0113 | Protipožární ucpávka, certifikovaný systém dle typu potrubí a izolace, min EI45, průchod stropem pro potrubí chladiva 4 x 9,52 x 15,88, vč.montáže | ks | 4 |  | 0 |  | 0 |  | 0 | 21 | 0 | 0 | 0 | 0 | 0 |  | Vlastní | Indiv | 0 | 0 |  | Práce | Běžná |  |  |  | POL1_1
13 | CHL0114 | Protipožární ucpávka, certifikovaný systém dle typu potrubí a izolace, min. EI45, průchod stěnou pro potrubí chladiva 4 x 9,52 x 15,88, vč.montáže | ks | 1 |  | 0 |  | 0 |  | 0 | 21 | 0 | 0 | 0 | 0 | 0 |  | Vlastní | Indiv | 0 | 0 |  | Práce | Běžná |  |  |  | POL1_1
Díl: | _2 | CHLAZENÍ SERVERU V 1.NP |  |  |  | 0 |  | 0 |  | 0 |  | 0 |  | 0 |  | 0 |  |  |  |  | 0 | [6 empty] | DIL
14 | CHL1101 | Venkovní kondenzační jednotka, celoroční provoz, určeno pro serverovny (garantovaný chod -15°C až +48°C), chladivo R32A | ks | 4 |  | 0 |  | 0 |  | 0 | 21 | 0 | 0 | 0 | 0 | 0 |  | Vlastní | Indiv | 0 | 0 |  | Specifikace | Běžná |  |  |  | POL3_0
|  | Rozměry 950 x 1380 x 330 (š x v x h), Hmotnost 90kg | [25 empty] | POP
|  | Průtok vzduchu 110 m3/min | [25 empty] | POP
|  | Min. chladící celkový výkon - min. / nom. / max = 3,8 / 9,5 / 12,54 kW | [25 empty] | POP
|  | Min. citelný chladící výkon SHC = 7,1kW při Te=35°C, Ti=25°C | [25 empty] | POP
|  | EER / COP - 4,2 / 4,45, ekvivalent CO2 - 2,025t | [25 empty] | POP
|  | Chladivo R32, náplň 3000g součástí jednotky + 40g/m nad 7,5m potrubí chladiva | [25 empty] | POP
|  | Připojovací dimenze 9,52 / 15,88mm | [25 empty] | POP
|  | Délka potrubí min.5m, max. 85m, max. převýšení 30m | [25 empty] | POP
|  | El. příkon 4,0kW / 400V, jištění 3x20A, kabel 5Cx2,5 | [25 empty] | POP
|  | Hluk Lwmax=66dB (akustický výkon) | [25 empty] | POP
|  | MaR - nadřazená - přes komunikační karty ModBus u každé vnitřní jednotky | [25 empty] | POP
|  | Osazení přes izolátory chvění na přípravenou ocelovou kci (ocelová kce dodávka stavby) | [25 empty] | POP
|  | vč. montáže | [25 empty] | POP
15 | CHL1102 | Vnitřní chladící nástěnná jednotka, chladivo R32A | ks | 4 |  | 0 |  | 0 |  | 0 | 21 | 0 | 0 | 0 | 0 | 0 |  | Vlastní | Indiv | 0 | 0 |  | Práce | Běžná |  |  |  | POL1_1
|  | Rozměry 1200x360x265 (š x v x h), Hmotnost 20kg | [25 empty] | POP
|  | Připojovací dimenze 9,52 / 15,88mm | [25 empty] | POP
|  | Min. chladící celkový výkon - min. / nom. / max = 3,8 / 9,5 / 12,54 kW | [25 empty] | POP
|  | Min. citelný chladící výkon SHC = 7,1kW při Te=35°C, Ti=25°C | [25 empty] | POP
|  | MaR - nadřazená, jednotka bude vybavena suchým kontaktem vč. MODBUS RTU (pol. 102.1) - upřesnit s profesí MaR | [25 empty] | POP | MaR - nadřazená, jednotka bude vybavena suchým kontaktem vč. MODBUS RTU (pol. 102.1) - upřesnit s profesí MaR
|  | vč. montáže | [25 empty] | POP
16 | CHL1103 | Suchý kontakt, vč. MODBUS RTU - upřesnit s profesí MaR | ks | 4 |  | 0 |  | 0 |  | 0 | 21 | 0 | 0 | 0 | 0 | 0 |  | Vlastní | Indiv | 0 | 0 |  | Specifikace | Běžná |  |  |  | POL3_0
17 | CHL1104 | Kabelový ovladač - servisní | ks | 1 |  | 0 |  | 0 |  | 0 | 21 | 0 | 0 | 0 | 0 | 0 |  | Vlastní | Indiv | 0 | 0 |  | Práce | Běžná |  |  |  | POL1_1
18 | CHL1104 | Izolátor chvění pro kondenzační jednotku | ks | 16 |  | 0 |  | 0 |  | 0 | 21 | 0 | 0 | 0 | 0 | 0 |  | Vlastní | Indiv | 0 | 0 |  | Specifikace | Běžná |  |  |  | POL3_0
19 | CHL01 | 2 x Cu potrubí pro chladivo R32 dimenze 9,52 x 15,88, tepelně izolované tl.iz. min.9mm, nehořlavé (třída A), komunikační kabeláž, instalace do žlabu, vč.montáže | m | 130 |  | 0 |  | 0 |  | 0 | 21 | 0 | 0 | 0 | 0 | 0 |  | Vlastní | Indiv | 0 | 0 |  | Specifikace | Běžná |  |  |  | POL3_0
20 | CHL02 | Chladivo R32 - doplnění do systému | kg | 3.8 |  | 0 |  | 0 |  | 0 | 21 | 0 | 0 | 0 | 0 | 0 |  | Vlastní | Indiv | 0 | 0 |  | Specifikace | Běžná |  |  |  | POL3_0
21 | CHL03 | Plastový instalační kanál dle dimenze potrubí (chladivo, kondenzát), vč. montáže | m | 12 |  | 0 |  | 0 |  | 0 | 21 | 0 | 0 | 0 | 0 | 0 |  | Vlastní | Indiv | 0 | 0 |  | Práce | Běžná |  |  |  | POL1_1
Díl: | _3 | CHLAZENÍ SERVERU V 5.NP |  |  |  | 0 |  | 0 |  | 0 |  | 0 |  | 0 |  | 0 |  |  |  |  | 0 | [6 empty] | DIL
22 | CHL2101 | Venkovní kondenzační jednotka, celoroční provoz, určeno pro serverovny (garantovaný chod -15°C až +48°C), chladivo R32A | ks | 4 |  | 0 |  | 0 |  | 0 | 21 | 0 | 0 | 0 | 0 | 0 |  | Vlastní | Indiv | 0 | 0 |  | Specifikace | Běžná |  |  |  | POL3_0
|  | Rozměry 950 x 1380 x 330 (š x v x h), Hmotnost 90kg | [25 empty] | POP
|  | Průtok vzduchu 110 m3/min | [25 empty] | POP
|  | Min. chladící celkový výkon - min. / nom. / max = 3,8 / 9,5 / 12,54 kW | [25 empty] | POP
|  | Min. citelný chladící výkon SHC = 7,1kW při Te=35°C, Ti=25°C | [25 empty] | POP
|  | EER / COP - 4,2 / 4,45, ekvivalent CO2 - 2,025t | [25 empty] | POP
|  | Chladivo R32, náplň 3000g součástí jednotky + 40g/m nad 7,5m potrubí chladiva | [25 empty] | POP
|  | Připojovací dimenze 9,52 / 15,88mm | [25 empty] | POP
|  | Délka potrubí min.5m, max. 85m, max. převýšení 30m | [25 empty] | POP
|  | El. příkon 4,0kW / 400V, jištění 3x20A, kabel 5Cx2,5 | [25 empty] | POP
|  | Hluk Lwmax=66dB (akustický výkon) | [25 empty] | POP
|  | MaR - nadřazená - přes komunikační karty ModBus u každé vnitřní jednotky | [25 empty] | POP
|  | Osazení přes izolátory chvění na přípravenou ocelovou kci (ocelová kce dodávka stavby) | [25 empty] | POP
|  | vč. montáže | [25 empty] | POP
23 | CHL2102 | Vnitřní chladící nástěnná jednotka, chladivo R32A | ks | 4 |  | 0 |  | 0 |  | 0 | 21 | 0 | 0 | 0 | 0 | 0 |  | Vlastní | Indiv | 0 | 0 |  | Práce | Běžná |  |  |  | POL1_1
|  | Rozměry 1200x360x265 (š x v x h), Hmotnost 20kg | [25 empty] | POP
|  | Připojovací dimenze 9,52 / 15,88mm | [25 empty] | POP
|  | Min. chladící celkový výkon - min. / nom. / max = 3,8 / 9,5 / 12,54 kW | [25 empty] | POP
|  | Min. citelný chladící výkon SHC = 7,1kW při Te=35°C, Ti=25°C | [25 empty] | POP
|  | MaR - nadřazená, jednotka bude vybavena suchým kontaktem vč. MODBUS RTU (pol. 202.1) - upřesnit s profesí MaR | [25 empty] | POP | MaR - nadřazená, jednotka bude vybavena suchým kontaktem vč. MODBUS RTU (pol. 202.1) - upřesnit s profesí MaR
|  | vč. montáže | [25 empty] | POP
24 | CHL2103 | Suchý kontakt, vč. MODBUS RTU - upřesnit s profesí MaR | ks | 4 |  | 0 |  | 0 |  | 0 | 21 | 0 | 0 | 0 | 0 | 0 |  | Vlastní | Indiv | 0 | 0 |  | Specifikace | Běžná |  |  |  | POL3_0
25 | CHL2104 | Kabelový ovladač - servisní | ks | 1 |  | 0 |  | 0 |  | 0 | 21 | 0 | 0 | 0 | 0 | 0 |  | Vlastní | Indiv | 0 | 0 |  | Práce | Běžná |  |  |  | POL1_1
26 | CHL2105 | Izolátor chvění pro kondenzační jednotku | ks | 16 |  | 0 |  | 0 |  | 0 | 21 | 0 | 0 | 0 | 0 | 0 |  | Vlastní | Indiv | 0 | 0 |  | Specifikace | Běžná |  |  |  | POL3_0
27 | CHL01 | 2 x Cu potrubí pro chladivo R32 dimenze 9,52 x 15,88, tepelně izolované tl.iz. min.9mm, nehořlavé (třída A), komunikační kabeláž, instalace do žlabu, vč.montáže | m | 220 |  | 0 |  | 0 |  | 0 | 21 | 0 | 0 | 0 | 0 | 0 |  | Vlastní | Indiv | 0 | 0 |  | Specifikace | Běžná |  |  |  | POL3_0
28 | CHL02 | Chladivo R32 - doplnění do systému | g | 7.2 |  | 0 |  | 0 |  | 0 | 21 | 0 | 0 | 0 | 0 | 0 |  | Vlastní | Indiv | 0 | 0 |  | R-položka | Běžná |  |  |  | POL12_0
29 | CHL03 | Plastový kanál dle dimenze potrubí (chladivo, kondenzát), vč. montáže | m | 12 |  | 0 |  | 0 |  | 0 | 21 | 0 | 0 | 0 | 0 | 0 |  | Vlastní | Indiv | 0 | 0 |  | R-položka | Běžná |  |  |  | POL12_1
Díl: | _4 | Vniřní kanalizace |  |  |  | 0 |  | 0 |  | 0 |  | 0 |  | 0 |  | 0 |  |  |  |  | 8.2 | [6 empty] | DIL
30 | 721176101R00 | Potrubí HT připojovací D 32 x 1,8 mm, vč. montáže | m | 20 |  | 0 |  | 0 |  | 0 | 21 | 0 | 0 | 0 | 0 | 0 |  | RTS 23/ I | Indiv | 0.32 | 6.4 |  | Práce | Běžná |  |  |  | POL1_1
31 | 721170955R00 | Oprava-vsazení odbočky DN100/32, potrubí PVC hrdlové D 110, vč. montáže | ks | 1 |  | 0 |  | 0 |  | 0 | 21 | 0 | 0 | 0 | 0 | 0 |  | RTS 23/ I | Indiv | 1.128 | 1.13 |  | Práce | Běžná |  |  |  | POL1_1
32 | 721140935R00 | Oprava - přechod z plastových trub na litinu DN100, vč. montáže | ks | 2 |  | 0 |  | 0 |  | 0 | 21 | 0 | 0 | 0 | 0 | 0 |  | RTS 23/ I | Indiv | 0.261 | 0.52 |  | Práce | Běžná |  |  |  | POL1_1
33 | 979101 | Sifon podomítkový se suchou zápachovou uzavírkou, DN32, vč. montáže | ks | 2 |  | 0 |  | 0 |  | 0 | 21 | 0 | 0 | 0 | 0 | 0 |  | Vlastní | Indiv | 0 | 0 |  | Práce | Běžná |  |  |  | POL1_1
34 | 979102 | Sifon se suchou zápachovou uzavírkou, DN32, vč. montáže | ks | 1 |  | 0 |  | 0 |  | 0 | 21 | 0 | 0 | 0 | 0 | 0 |  | Vlastní | Indiv | 0 | 0 |  | Práce | Běžná |  |  |  | POL1_1
35 | 979103 | Dopojení odvodu kondenzátu KLIMA jednotek PE hadicemi na potrubí HT32, délka do 1000mm, vč.montáže | ks | 8 |  | 0 |  | 0 |  | 0 | 21 | 0 | 0 | 0 | 0 | 0 |  | Vlastní | Indiv | 0 | 0 |  | Specifikace | Běžná |  |  |  | POL3_0
36 | 998721101R00 | Přesun hmot pro vnitřní kanalizaci, výšky do 6 m | t | 0.05 |  | 0 |  | 0 |  | 0 | 21 | 0 | 0 | 0 | 0 | 0 |  | RTS 23/ I | Indiv | 1.47 | 0.07 |  | Práce | Běžná |  |  |  | POL1_1
37 | 998721103R00 | Přesun hmot pro vnitřní kanalizaci, výšky do 24 m | t | 0.05 |  | 0 |  | 0 |  | 0 | 21 | 0 | 0 | 0 | 0 | 0 |  | RTS 23/ I | Indiv | 1.575 | 0.08 |  | Práce | Běžná |  |  |  | POL1_1
[26 empty] | 15 | 21 | DPH
| Celkem |  |  |  |  | 0 | [19 empty] | 0 | 0 | SUM
Poznámky uchazeče k zadání
POPUZIV
END
Note on S6: Jedná se o informaci, zda se jedná o položku, která je do rozpočtu zadána z cenové soustavy RTS, nebo vlastní.
Note on T6: Jedná se o název CÚ, která je zadána u položky rozpočtu

## 1 5 P1
Položkový rozpočet | [30 empty] | #TypZaznamu#
S: | WI-kol | SOŠ INFORMAIKY A SPOJŮ A SOU, KOLÍN | [28 empty] | STA
O: | 1 | Vybudování JCE IB - I. etapa | [25 empty] | STA |  |  | OBJ
R: | 5 | Technologie | [28 empty] | ROZ
P.č. | Číslo položky | Název položky | Produktové číslo (PN) pokud udává výrobce | Stručný technický popis s uvedením výrobce | Splňuje technickou specifikaci dle PD [Ano/Ne] | MJ | Množství | Cena / MJ | Celkem | Dodávka | Dodávka celk. | Montáž | Montáž celk. | DPH | Cena s DPH | Hmotnost / MJ | Hmotnost celk.(t) | Dem. hmotnost / MJ | Dem. hmotnost celk.(t) | Ceník | Cen. soustava / platnost | Cenová úroveň | Nhod / MJ | Nhod celk. | Dodavatel | Typ položky | Stav položky
Díl: | D.1.4.9.01 | AKTIVNÍ PRVKY | [6 empty] | 0 |  | 0 |  | 0 |  | 0 |  | 0 |  | 0 |  |  |  |  | 0 | [6 empty] | DIL
1 | Pol__0001 | Aktivní prvek TYP 1 včetně podpory |  |  |  |  | 2 |  | 0 |  | 0 |  | 0 | 21 | 0 | 0 | 0 | 0 | 0 |  | Vlastní | Indiv | 0 | 0 |  | Práce | Běžná |  |  |  | POL1_1
2 | Pol__0002 | Aktivní prvek TYP 2 včetně podpory |  |  |  |  | 4 |  | 0 |  | 0 |  | 0 | 21 | 0 | 0 | 0 | 0 | 0 |  | Vlastní | Indiv | 0 | 0 |  | Práce | Běžná |  |  |  | POL1_1
3 | Pol__0003 | Aktivní prvek TYP 3 včetně podpory |  |  |  |  | 2 |  | 0 |  | 0 |  | 0 | 21 | 0 | 0 | 0 | 0 | 0 |  | Vlastní | Indiv | 0 | 0 |  | Práce | Běžná |  |  |  | POL1_1
4 | Pol__0004 | Aktivní prvek TYP 4 včetně podpory |  |  |  |  | 2 |  | 0 |  | 0 |  | 0 | 21 | 0 | 0 | 0 | 0 | 0 |  | Vlastní | Indiv | 0 | 0 |  | Práce | Běžná |  |  |  | POL1_1
5 | Pol__0005 | Aktivní prvek TYP 5 včetně podpory |  |  |  |  | 5 |  | 0 |  | 0 |  | 0 | 21 | 0 | 0 | 0 | 0 | 0 |  | Vlastní | Indiv | 0 | 0 |  | Práce | Běžná |  |  |  | POL1_1
6 | Pol__0006 | Aktivní prvek TYP 5 NO STACK včetně podpory |  |  |  |  | 3 |  | 0 |  | 0 |  | 0 | 21 | 0 | 0 | 0 | 0 | 0 |  | Vlastní | Indiv | 0 | 0 |  | Práce | Běžná |  |  |  | POL1_1
7 | Pol__0007 | Aktivní prvek TYP 6 včetně podpory |  |  |  |  | 3 |  | 0 |  | 0 |  | 0 | 21 | 0 | 0 | 0 | 0 | 0 |  | Vlastní | Indiv | 0 | 0 |  | Práce | Běžná |  |  |  | POL1_1
8 | Pol__0008 | Aktivní prvek TYP 7 včetně podpory |  |  |  |  | 1 |  | 0 |  | 0 |  | 0 | 21 | 0 | 0 | 0 | 0 | 0 |  | Vlastní | Indiv | 0 | 0 |  | Práce | Běžná |  |  |  | POL1_1
9 | Pol__0009 | Příslušenství k aktivním prvkům |  |  |  |  | 1 |  | 0 |  | 0 |  | 0 | 21 | 0 | 0 | 0 | 0 | 0 |  | Vlastní | Indiv | 0 | 0 |  | Práce | Běžná |  |  |  | POL1_1
10 | Pol__0010 | Instalace a konfigurace aktivních prvků včetně dopravy lidí a materiálu |  |  |  |  | 1 |  | 0 |  | 0 |  | 0 | 21 | 0 | 0 | 0 | 0 | 0 |  | Vlastní | Indiv | 0 | 0 |  | Práce | Běžná |  |  |  | POL1_1
11 | Pol__0011 | UPS v podružných rozvaděčích - TYP 2 |  |  |  |  | 3 |  | 0 |  | 0 |  | 0 | 21 | 0 | 0 | 0 | 0 | 0 |  | Vlastní | Indiv | 0 | 0 |  | Práce | Běžná |  |  |  | POL1_1
12 | Pol__0012 | Instalace a konfigurace UPS v podružných rozvaděčích včetně dopravy lidí a materiálu |  |  |  |  | 1 |  | 0 |  | 0 |  | 0 | 21 | 0 | 0 | 0 | 0 | 0 |  | Vlastní | Indiv | 0 | 0 |  | Práce | Běžná |  |  |  | POL1_1
Díl: | D.1.4.9.02 | BEZDRÁTOVÁ INFRASTRUKTURA (WLAN) | [6 empty] | 0 |  | 0 |  | 0 |  | 0 |  | 0 |  | 0 |  |  |  |  | 0 | [6 empty] | DIL
13 | Pol__0013 | WiFi kontrolér včetně licencí pro min. 60 AP a podpory |  |  |  |  | 2 |  | 0 |  | 0 |  | 0 | 21 | 0 | 0 | 0 | 0 | 0 |  | Vlastní | Indiv | 0 | 0 |  | Práce | Běžná |  |  |  | POL1_1
14 | Pol__0014 | Přístupový bod (AP) včetně podpory |  |  |  |  | 44 |  | 0 |  | 0 |  | 0 | 21 | 0 | 0 | 0 | 0 | 0 |  | Vlastní | Indiv | 0 | 0 |  | Práce | Běžná |  |  |  | POL1_1
15 | Pol__0015 | Instalace, konfigurace a montáž přístupových bodů a kontrolérů včetně dopravy lidí a materiálu |  |  |  |  | 1 |  | 0 |  | 0 |  | 0 | 21 | 0 | 0 | 0 | 0 | 0 |  | Vlastní | Indiv | 0 | 0 |  | Práce | Běžná |  |  |  | POL1_1
Díl: | D.1.4.9.03 | ŘEŠENÍ OCHRANY PERIMETRU A VZDÁLENÝ PŘÍSTUP (VPN) - ŠKOLA | [6 empty] | 0 |  | 0 |  | 0 |  | 0 |  | 0 |  | 0 |  |  |  |  | 0 | [6 empty] | DIL
16 | Pol__0016 | Firewall včetně podpory, licencí a prodloužené záruky |  |  |  |  | 2 |  | 0 |  | 0 |  | 0 | 21 | 0 | 0 | 0 | 0 | 0 |  | Vlastní | Indiv | 0 | 0 |  | Práce | Běžná |  |  |  | POL1_1
17 | Pol__0017 | SW pro centrální správu firewallů včetně podpory, licencí a prodloužené záruky (je-li nutný pro plnohodnotnou správu FW) |  |  |  |  | 1 |  | 0 |  | 0 |  | 0 | 21 | 0 | 0 | 0 | 0 | 0 |  | Vlastní | Indiv | 0 | 0 |  | Práce | Běžná |  |  |  | POL1_1
18 | Pol__0018 | Instalace, konfigurace a FW případně mng. SW včetně zaškolení, dopravy lidí a materiálu |  |  |  |  | 1 |  | 0 |  | 0 |  | 0 | 21 | 0 | 0 | 0 | 0 | 0 |  | Vlastní | Indiv | 0 | 0 |  | Práce | Běžná |  |  |  | POL1_1
Díl: | D.1.4.9.04 | ŘÍZENÍ PŘÍSTUPU DO LAN A WLAN VČETNĚ SEGMENTACE - ŠKOLA | [6 empty] | 0 |  | 0 |  | 0 |  | 0 |  | 0 |  | 0 |  |  |  |  | 0 | [6 empty] | DIL
19 | Pol__0019 | AA server včetně licencí a předplatného |  |  |  |  | 2 |  | 0 |  | 0 |  | 0 | 21 | 0 | 0 | 0 | 0 | 0 |  | Vlastní | Indiv | 0 | 0 |  | Práce | Běžná |  |  |  | POL1_1
20 | Pol__0020 | Instalace a konfigurace včetně dopravy lidí a materiálu |  |  |  |  | 1 |  | 0 |  | 0 |  | 0 | 21 | 0 | 0 | 0 | 0 | 0 |  | Vlastní | Indiv | 0 | 0 |  | Práce | Běžná |  |  |  | POL1_1
Díl: | D.1.4.9.05 | SERVEROVÁ INFRASTRUKTURA, VIRTUALIZACE, ZÁLOHOVANÍ - ŠKOLA | [6 empty] | 0 |  | 0 |  | 0 |  | 0 |  | 0 |  | 0 |  |  |  |  | 0 | [6 empty] | DIL
21 | Pol__0021 | HW server včetně prodloužené záruky |  |  |  |  | 2 |  | 0 |  | 0 |  | 0 | 21 | 0 | 0 | 0 | 0 | 0 |  | Vlastní | Indiv | 0 | 0 |  | Práce | Běžná |  |  |  | POL1_1
22 | Pol__0022 | SW pro serverovou virtualizaci včetně licencí a podpory |  |  |  |  | 1 |  | 0 |  | 0 |  | 0 | 21 | 0 | 0 | 0 | 0 | 0 |  | Vlastní | Indiv | 0 | 0 |  | Práce | Běžná |  |  |  | POL1_1
23 | Pol__0023 | SW pro desktopovou virtualizaci včetně licencí a předplatného |  |  |  |  | 1 |  | 0 |  | 0 |  | 0 | 21 | 0 | 0 | 0 | 0 | 0 |  | Vlastní | Indiv | 0 | 0 |  | Práce | Běžná |  |  |  | POL1_1
24 | Pol__0024 | Instalace a konfigurace serverů, serverové a desktopové virtualizace včetně dopravy lidí a materiálu |  |  |  |  | 1 |  | 0 |  | 0 |  | 0 | 21 | 0 | 0 | 0 | 0 | 0 |  | Vlastní | Indiv | 0 | 0 |  | Práce | Běžná |  |  |  | POL1_1
25 | Pol__0025 | Zálohovací SW včetně licencí a podpory |  |  |  |  | 1 |  | 0 |  | 0 |  | 0 | 21 | 0 | 0 | 0 | 0 | 0 |  | Vlastní | Indiv | 0 | 0 |  | Práce | Běžná |  |  |  | POL1_1
26 | Pol__0026 | Instalace a konfigurace zálohovacího SW včetně dopravy lidí a materiálu |  |  |  |  | 1 |  | 0 |  | 0 |  | 0 | 21 | 0 | 0 | 0 | 0 | 0 |  | Vlastní | Indiv | 0 | 0 |  | Práce | Běžná |  |  |  | POL1_1
27 | Pol__0027 | Síťové úložiště NAS včetně prodloužené záruky |  |  |  |  | 1 |  | 0 |  | 0 |  | 0 | 21 | 0 | 0 | 0 | 0 | 0 |  | Vlastní | Indiv | 0 | 0 |  | Práce | Běžná |  |  |  | POL1_1
28 | Pol__0028 | Instalace a konfigurace NAS včetně dopravy lidí a materiálu |  |  |  |  | 1 |  | 0 |  | 0 |  | 0 | 21 | 0 | 0 | 0 | 0 | 0 |  | Vlastní | Indiv | 0 | 0 |  | Práce | Běžná |  |  |  | POL1_1
29 | Pol__0029 | Záloha napájení - UPS TYP 1 |  |  |  |  | 3 |  | 0 |  | 0 |  | 0 | 21 | 0 | 0 | 0 | 0 | 0 |  | Vlastní | Indiv | 0 | 0 |  | Práce | Běžná |  |  |  | POL1_1
30 | Pol__0030 | Instalace a konfigurace UPS včetně dopravy lidí a materiálu |  |  |  |  | 1 |  | 0 |  | 0 |  | 0 | 21 | 0 | 0 | 0 | 0 | 0 |  | Vlastní | Indiv | 0 | 0 |  | Práce | Běžná |  |  |  | POL1_1
Díl: | D.1.4.9.06 | PRACOVNÍ STANICE PRO IT UČEBNY A DOHLED – ŠKOLA + CYLAB | [6 empty] | 0 |  | 0 |  | 0 |  | 0 |  | 0 |  | 0 |  |  |  |  | 0 | [6 empty] | DIL
31 | Pol__0031 | PC do IT učeben včetně licencí a prodloužené záruky |  |  |  |  | 54 |  | 0 |  | 0 |  | 0 | 21 | 0 | 0 | 0 | 0 | 0 |  | Vlastní | Indiv | 0 | 0 |  | Práce | Běžná |  |  |  | POL1_1
32 | Pol__0032 | Instalace a konfigurace PC včetně dopravy lidí a materiálu |  |  |  |  | 1 |  | 0 |  | 0 |  | 0 | 21 | 0 | 0 | 0 | 0 | 0 |  | Vlastní | Indiv | 0 | 0 |  | Práce | Běžná |  |  |  | POL1_1
Díl: | D.1.4.9.07 | IP KAMERY - ŠKOLA | [6 empty] | 0 |  | 0 |  | 0 |  | 0 |  | 0 |  | 0 |  |  |  |  | 0 | [6 empty] | DIL
33 | Pol__0033 | IP kamera – pohledová |  |  |  |  | 2 |  | 0 |  | 0 |  | 0 | 21 | 0 | 0 | 0 | 0 | 0 |  | Vlastní | Indiv | 0 | 0 |  | Práce | Běžná |  |  |  | POL1_1
34 | Pol__0034 | IP kamera – náhledová |  |  |  |  | 5 |  | 0 |  | 0 |  | 0 | 21 | 0 | 0 | 0 | 0 | 0 |  | Vlastní | Indiv | 0 | 0 |  | Práce | Běžná |  |  |  | POL1_1
35 | Pol__0035 | Záznamové zařízení - IP video rekordér |  |  |  |  | 1 |  | 0 |  | 0 |  | 0 | 21 | 0 | 0 | 0 | 0 | 0 |  | Vlastní | Indiv | 0 | 0 |  | Práce | Běžná |  |  |  | POL1_1
36 | Pol__0036 | Instalace a konfigurace IP kamer, záznamového zařízení včetně dopravy lidí a materiálu |  |  |  |  | 1 |  | 0 |  | 0 |  | 0 | 21 | 0 | 0 | 0 | 0 | 0 |  | Vlastní | Indiv | 0 | 0 |  | Práce | Běžná |  |  |  | POL1_1
Díl: | D.1.4.9.08 | ANALÝZA DATOVÝCH TOKŮ V SÍTI (NDR) NA ZÁKLADĚ MONITORINGU ZALOŽENÉM NA ANALÝZE NETFLOW-IPFIX - ŠKOLA | [6 empty] | 0 |  | 0 |  | 0 |  | 0 |  | 0 |  | 0 |  |  |  |  | 0 | [6 empty] | DIL
37 | Pol__0037 | Licence (sonda, kolektor, detekce anomalit a vyhodnocení flow) + podpora výrobce 5 let |  |  |  |  | 1 |  | 0 |  | 0 |  | 0 | 21 | 0 | 0 | 0 | 0 | 0 |  | Vlastní | Indiv | 0 | 0 |  | Práce | Běžná |  |  |  | POL1_1
38 | Pol__0038 | Implementace, Školení/konzultace |  |  |  |  | 1 |  | 0 |  | 0 |  | 0 | 21 | 0 | 0 | 0 | 0 | 0 |  | Vlastní | Indiv | 0 | 0 |  | Práce | Běžná |  |  |  | POL1_1
39 | Pol__0039 | Servisní podpora dodavatele |  |  |  |  | 1 |  | 0 |  | 0 |  | 0 | 21 | 0 | 0 | 0 | 0 | 0 |  | Vlastní | Indiv | 0 | 0 |  | Práce | Běžná |  |  |  | POL1_1
Díl: | D.1.4.9.09 | ENDPOINT DETECTION AND RESPONSE (EDR) - ŠKOLA | [6 empty] | 0 |  | 0 |  | 0 |  | 0 |  | 0 |  | 0 |  |  |  |  | 0 | [6 empty] | DIL
40 | Pol__0040 | Licence + podpora výrobce 5 let |  |  |  |  | 1 |  | 0 |  | 0 |  | 0 | 21 | 0 | 0 | 0 | 0 | 0 |  | Vlastní | Indiv | 0 | 0 |  | Práce | Běžná |  |  |  | POL1_1
41 | Pol__0041 | Implementace, Školení/konzultace |  |  |  |  | 1 |  | 0 |  | 0 |  | 0 | 21 | 0 | 0 | 0 | 0 | 0 |  | Vlastní | Indiv | 0 | 0 |  | Práce | Běžná |  |  |  | POL1_1
42 | Pol__0042 | Servisní podpora dodavatele |  |  |  |  | 1 |  | 0 |  | 0 |  | 0 | 21 | 0 | 0 | 0 | 0 | 0 |  | Vlastní | Indiv | 0 | 0 |  | Práce | Běžná |  |  |  | POL1_1
Díl: | D.1.4.9.10 | CENTRÁLNÍ LOG MANAGEMENT - ŠKOLA | [6 empty] | 0 |  | 0 |  | 0 |  | 0 |  | 0 |  | 0 |  |  |  |  | 0 | [6 empty] | DIL
43 | Pol__0043 | Licence + podpora výrobce 5 let |  |  |  |  | 1 |  | 0 |  | 0 |  | 0 | 21 | 0 | 0 | 0 | 0 | 0 |  | Vlastní | Indiv | 0 | 0 |  | Práce | Běžná |  |  |  | POL1_1
44 | Pol__0044 | Implementace, Školení/konzultace |  |  |  |  | 1 |  | 0 |  | 0 |  | 0 | 21 | 0 | 0 | 0 | 0 | 0 |  | Vlastní | Indiv | 0 | 0 |  | Práce | Běžná |  |  |  | POL1_1
45 | Pol__0045 | Servisní podpora dodavatele |  |  |  |  | 1 |  | 0 |  | 0 |  | 0 | 21 | 0 | 0 | 0 | 0 | 0 |  | Vlastní | Indiv | 0 | 0 |  | Práce | Běžná |  |  |  | POL1_1
Díl: | D.1.4.9.11 | PROVOZNÍ MONITORING ZAŘÍZENÍ – ŠKOLA + CYLAB | [6 empty] | 0 |  | 0 |  | 0 |  | 0 |  | 0 |  | 0 |  |  |  |  | 0 | [6 empty] | DIL
46 | Pol__0046 | Monitoring aktivních prvků LAN a WLAN, VM's včetně instalace a konfigurace |  |  |  |  | 1 |  | 0 |  | 0 |  | 0 | 21 | 0 | 0 | 0 | 0 | 0 |  | Vlastní | Indiv | 0 | 0 |  | Práce | Běžná |  |  |  | POL1_1
Díl: | D.1.4.9.12 | VIRTUÁLNÍ FIREWALL (NGFW) PRO EXPERIMENTÁLNÍ PROSTŘEDÍ - CYLAB | [6 empty] | 0 |  | 0 |  | 0 |  | 0 |  | 0 |  | 0 |  |  |  |  | 0 | [6 empty] | DIL
47 | Pol__0047 | Firewall včetně podpory, licencí a prodloužené záruky |  |  |  |  | 1 |  | 0 |  | 0 |  | 0 | 21 | 0 | 0 | 0 | 0 | 0 |  | Vlastní | Indiv | 0 | 0 |  | Práce | Běžná |  |  |  | POL1_1
48 | Pol__0048 | Instalace, konfigurace a FW včetně zaškolení, dopravy lidí a materiálu |  |  |  |  | 1 |  | 0 |  | 0 |  | 0 | 21 | 0 | 0 | 0 | 0 | 0 |  | Vlastní | Indiv | 0 | 0 |  | Práce | Běžná |  |  |  | POL1_1
Díl: | D.1.4.9.13 | SERVEROVÁ INFRASTRUKTURA, VIRTUALIZACE, ZÁLOHOVANÍ - CYLAB | [6 empty] | 0 |  | 0 |  | 0 |  | 0 |  | 0 |  | 0 |  |  |  |  | 0 | [6 empty] | DIL
49 | Pol__0049 | HW server včetně prodloužené záruky |  |  |  |  | 4 |  | 0 |  | 0 |  | 0 | 21 | 0 | 0 | 0 | 0 | 0 |  | Vlastní | Indiv | 0 | 0 |  | Práce | Běžná |  |  |  | POL1_1
50 | Pol__0050 | SW pro serverovou virtualizaci včetně licencí a podpory |  |  |  |  | 1 |  | 0 |  | 0 |  | 0 | 21 | 0 | 0 | 0 | 0 | 0 |  | Vlastní | Indiv | 0 | 0 |  | Práce | Běžná |  |  |  | POL1_1
51 | Pol__0051 | SW pro desktopovou virtualizaci včetně licencí a předplatného |  |  |  |  | 1 |  | 0 |  | 0 |  | 0 | 21 | 0 | 0 | 0 | 0 | 0 |  | Vlastní | Indiv | 0 | 0 |  | Práce | Běžná |  |  |  | POL1_1
52 | Pol__0052 | Instalace a konfigurace serverů, serverové a desktopové virtualizace včetně dopravy lidí a materiálu |  |  |  |  | 1 |  | 0 |  | 0 |  | 0 | 21 | 0 | 0 | 0 | 0 | 0 |  | Vlastní | Indiv | 0 | 0 |  | Práce | Běžná |  |  |  | POL1_1
53 | Pol__0053 | Zálohovací SW včetně licencí a podpory |  |  |  |  | 1 |  | 0 |  | 0 |  | 0 | 21 | 0 | 0 | 0 | 0 | 0 |  | Vlastní | Indiv | 0 | 0 |  | Práce | Běžná |  |  |  | POL1_1
54 | Pol__0054 | Instalace a konfigurace zálohovacího SW včetně dopravy lidí a materiálu |  |  |  |  | 1 |  | 0 |  | 0 |  | 0 | 21 | 0 | 0 | 0 | 0 | 0 |  | Vlastní | Indiv | 0 | 0 |  | Práce | Běžná |  |  |  | POL1_1
55 | Pol__0055 | Síťové úložiště NAS včetně prodloužené záruky |  |  |  |  | 1 |  | 0 |  | 0 |  | 0 | 21 | 0 | 0 | 0 | 0 | 0 |  | Vlastní | Indiv | 0 | 0 |  | Práce | Běžná |  |  |  | POL1_1
56 | Pol__0056 | Instalace a konfigurace NAS včetně dopravy lidí a materiálu |  |  |  |  | 1 |  | 0 |  | 0 |  | 0 | 21 | 0 | 0 | 0 | 0 | 0 |  | Vlastní | Indiv | 0 | 0 |  | Práce | Běžná |  |  |  | POL1_1
57 | Pol__0057 | Záloha napájení - UPS TYP 1 |  |  |  |  | 2 |  | 0 |  | 0 |  | 0 | 21 | 0 | 0 | 0 | 0 | 0 |  | Vlastní | Indiv | 0 | 0 |  | Práce | Běžná |  |  |  | POL1_1
58 | Pol__0058 | Instalace a konfigurace UPS včetně dopravy lidí a materiálu |  |  |  |  | 1 |  | 0 |  | 0 |  | 0 | 21 | 0 | 0 | 0 | 0 | 0 |  | Vlastní | Indiv | 0 | 0 |  | Práce | Běžná |  |  |  | POL1_1
Díl: | D.1.4.9.14 | VIDEOKONFERENČNÍ SYSTÉM | [6 empty] | 0 |  | 0 |  | 0 |  | 0 |  | 0 |  | 0 |  |  |  |  | 0 | [6 empty] | DIL
59 | Pol__0059 | Videokonferenční systém včetně příslušenství, licencí a předplatného |  |  |  |  | 3 |  | 0 |  | 0 |  | 0 | 21 | 0 | 0 | 0 | 0 | 0 |  | Vlastní | Indiv | 0 | 0 |  | Práce | Běžná |  |  |  | POL1_1
60 | Pol__0060 | LCD monitor |  |  |  |  | 6 |  | 0 |  | 0 |  | 0 | 21 | 0 | 0 | 0 | 0 | 0 |  | Vlastní | Indiv | 0 | 0 |  | Práce | Běžná |  |  |  | POL1_1
61 | Pol__0061 | Instalace, konfigurace a montáž Videokonferenčního systému, LCD včetně dopravy lidí a materiálu |  |  |  |  | 1 |  | 0 |  | 0 |  | 0 | 21 | 0 | 0 | 0 | 0 | 0 |  | Vlastní | Indiv | 0 | 0 |  | Práce | Běžná |  |  |  | POL1_1
Díl: | D.1.4.9.15 | ANALÝZA DATOVÝCH TOKŮ V SÍTI (NDR) NA ZÁKLADĚ MONITORINGU ZALOŽENÉM NA ANALÝZE NETFLOW-IPFIX - CYLAB | [6 empty] | 0 |  | 0 |  | 0 |  | 0 |  | 0 |  | 0 |  |  |  |  | 0 | [6 empty] | DIL
62 | Pol__0062 | Licence (sonda, kolektor, detekce anomalit a vyhodnocení flow) + podpora výrobce 5 let |  |  |  |  | 1 |  | 0 |  | 0 |  | 0 | 21 | 0 | 0 | 0 | 0 | 0 |  | Vlastní | Indiv | 0 | 0 |  | Práce | Běžná |  |  |  | POL1_1
63 | Pol__0063 | Implementace, Školení/konzultace |  |  |  |  | 1 |  | 0 |  | 0 |  | 0 | 21 | 0 | 0 | 0 | 0 | 0 |  | Vlastní | Indiv | 0 | 0 |  | Práce | Běžná |  |  |  | POL1_1
64 | Pol__0064 | Servisní podpora dodavatele |  |  |  |  | 1 |  | 0 |  | 0 |  | 0 | 21 | 0 | 0 | 0 | 0 | 0 |  | Vlastní | Indiv | 0 | 0 |  | Práce | Běžná |  |  |  | POL1_1
Díl: | D.1.4.9.16 | ENDPOINT DETECTION AND RESPONSE (EDR) - CYLAB | [6 empty] | 0 |  | 0 |  | 0 |  | 0 |  | 0 |  | 0 |  |  |  |  | 0 | [6 empty] | DIL
65 | Pol__0065 | Licence + podpora výrobce 5 let |  |  |  |  | 1 |  | 0 |  | 0 |  | 0 | 21 | 0 | 0 | 0 | 0 | 0 |  | Vlastní | Indiv | 0 | 0 |  | Práce | Běžná |  |  |  | POL1_1
66 | Pol__0066 | Implementace, Školení/konzultace |  |  |  |  | 1 |  | 0 |  | 0 |  | 0 | 21 | 0 | 0 | 0 | 0 | 0 |  | Vlastní | Indiv | 0 | 0 |  | Práce | Běžná |  |  |  | POL1_1
67 | Pol__0067 | Servisní podpora dodavatele |  |  |  |  | 1 |  | 0 |  | 0 |  | 0 | 21 | 0 | 0 | 0 | 0 | 0 |  | Vlastní | Indiv | 0 | 0 |  | Práce | Běžná |  |  |  | POL1_1
Díl: | D.1.4.9.17 | NÁSTROJ NA TESTOVÁNÍ ZRANITELNOSTÍ (VULNERABILITY MANAGEMENT) - CYLAB | [6 empty] | 0 |  | 0 |  | 0 |  | 0 |  | 0 |  | 0 |  |  |  |  | 0 | [6 empty] | DIL
68 | Pol__0068 | Licence + podpora výrobce 5 let |  |  |  |  | 1 |  | 0 |  | 0 |  | 0 | 21 | 0 | 0 | 0 | 0 | 0 |  | Vlastní | Indiv | 0 | 0 |  | Práce | Běžná |  |  |  | POL1_1
69 | Pol__0069 | Implementace, Školení/konzultace |  |  |  |  | 1 |  | 0 |  | 0 |  | 0 | 21 | 0 | 0 | 0 | 0 | 0 |  | Vlastní | Indiv | 0 | 0 |  | Práce | Běžná |  |  |  | POL1_1
70 | Pol__0070 | Servisní podpora dodavatele |  |  |  |  | 1 |  | 0 |  | 0 |  | 0 | 21 | 0 | 0 | 0 | 0 | 0 |  | Vlastní | Indiv | 0 | 0 |  | Práce | Běžná |  |  |  | POL1_1
Díl: | D.1.4.9.18 | LOG MANAGEMENT A MANAGEMENT BEZPEČNOSTNÍCH UDÁLOSTÍ (LM A SIEM) - CYLAB | [6 empty] | 0 |  | 0 |  | 0 |  | 0 |  | 0 |  | 0 |  |  |  |  | 0 | [6 empty] | DIL
71 | Pol__0071 | Licence + podpora výrobce 5 let |  |  |  |  | 1 |  | 0 |  | 0 |  | 0 | 21 | 0 | 0 | 0 | 0 | 0 |  | Vlastní | Indiv | 0 | 0 |  | Práce | Běžná |  |  |  | POL1_1
72 | Pol__0072 | Implementace, Školení/konzultace |  |  |  |  | 1 |  | 0 |  | 0 |  | 0 | 21 | 0 | 0 | 0 | 0 | 0 |  | Vlastní | Indiv | 0 | 0 |  | Práce | Běžná |  |  |  | POL1_1
73 | Pol__0073 | Servisní podpora dodavatele |  |  |  |  | 1 |  | 0 |  | 0 |  | 0 | 21 | 0 | 0 | 0 | 0 | 0 |  | Vlastní | Indiv | 0 | 0 |  | Práce | Běžná |  |  |  | POL1_1
Díl: | D.1.4.9.19 | SLUŽBA SECURITY OPERATIONS CENTER (SOC) - ŠKOLA | [6 empty] | 0 |  | 0 |  | 0 |  | 0 |  | 0 |  | 0 |  |  |  |  | 0 | [6 empty] | DIL
74 | Pol__0074 | Služba SOC formou služby (napojení provozní infrastruktury do dohledového centra a náklady na zajištění služeb dohledového centra v režimu 8x5) |  |  |  |  | 1 |  | 0 |  | 0 |  | 0 | 21 | 0 | 0 | 0 | 0 | 0 |  | Vlastní | Indiv | 0 | 0 |  | Práce | Běžná |  |  |  | POL1_1
Díl: | D.1.4.9.20 | ORGANIZAČNÍ OPATŘENÍ | [6 empty] | 0 |  | 0 |  | 0 |  | 0 |  | 0 |  | 0 |  |  |  |  | 0 | [6 empty] | DIL
75 | Pol__0075 | Bezpečnostní politiky pro zajištění organizačních opatření v organizaci |  |  |  |  | 1 |  | 0 |  | 0 |  | 0 | 21 | 0 | 0 | 0 | 0 | 0 |  | Vlastní | Indiv | 0 | 0 |  | Práce | Běžná |  |  |  | POL1_1
76 | Pol__0076 | Registr zpracování osobních údajů v organizaci |  |  |  |  | 1 |  | 0 |  | 0 |  | 0 | 21 | 0 | 0 | 0 | 0 | 0 |  | Vlastní | Indiv | 0 | 0 |  | Práce | Běžná |  |  |  | POL1_1
77 | Pol__0077 | Vypracování BCP pro případ kompletní obnovy dat pro 7 identifikovaných klíčových IS |  |  |  |  | 1 |  | 0 |  | 0 |  | 0 | 21 | 0 | 0 | 0 | 0 | 0 |  | Vlastní | Indiv | 0 | 0 |  | Práce | Běžná |  |  |  | POL1_1
78 | Pol__0078 | Cena za MD konzultanta IB/KB nad rámec projektu |  |  |  |  | 0 |  | 0 |  | 0 |  | 0 | 21 | 0 | 0 | 0 | 0 | 0 |  | Vlastní | Indiv | 0 | 0 |  | Práce | Běžná |  |  |  | POL1_1
[29 empty] | 15 | 21 | DPH
| Celkem | [7 empty] | 0 | [19 empty] | 0 | 0 | SUM
Poznámky uchazeče k zadání
POPUZIV
END
Note on V6: Jedná se o informaci, zda se jedná o položku, která je do rozpočtu zadána z cenové soustavy RTS, nebo vlastní.
Note on W6: Jedná se o název CÚ, která je zadána u položky rozpočtu