## Krycí list rozpočtu
Krycí list slepého rozpočtu
Název stavby: |  | Stavební úpravy a výměna VZT soc.zařízení |  | Objednatel: |  |  | IČO/DIČ:
Druh stavby: |  | Stavební úpravy |  | Projektant: | Ing.Jiří Marek Ph.D a Ing.arch.Tereza Pachmanová |  | IČO/DIČ: | 72692049/CZ7310062749
Lokalita: |  | Gymnázium Jiřího Ortena, Jaselská 932, Kutná Hora |  | Zhotovitel: |  |  | IČO/DIČ:
Začátek výstavby: |  |  |  | Konec výstavby: |  |  | Položek: | 161
JKSO: |  |  |  | Zpracoval: |  |  | Datum: | 12.02.2025
Rozpočtové náklady v Kč
A | Základní rozpočtové náklady |  | B | Doplňkové náklady |  | C | Náklady na umístění stavby (NUS)
HSV | Dodávky | 0 | Práce přesčas |  | 0 | Zařízení staveniště |  | 0
| Montáž | 0 | Bez pevné podl. |  | 0 | Mimostav. doprava |  | 0
PSV | Dodávky | 0 | Kulturní památka |  | 0 | Územní vlivy |  | 0
| Montáž | 0 |  |  |  | Provozní vlivy |  | 0
"M" | Dodávky | 0 |  |  |  | Ostatní |  | 0
| Montáž | 0 |  |  |  | NUS z rozpočtu |  | 0
Ostatní materiál |  | 0
Přesun hmot a sutí |  | 0
ZRN celkem |  | 0 | DN celkem |  | 0 | NUS celkem |  | 0
|  |  | DN celkem z obj. |  | 0 | NUS celkem z obj. |  | 0
[6 empty] | VORN celkem |  | 0
[6 empty] | VORN celkem z obj. |  | 0
Základ 0% |  | 0
Základ 12% |  | 0 | DPH 12% |  | 0 | Celkem bez DPH |  | 0
Základ 21% |  | 0 | DPH 21% |  | 0 | Celkem včetně DPH |  | 0
Projektant |  |  | Objednatel |  |  | Zhotovitel
Datum, razítko a podpis |  |  | Datum, razítko a podpis |  |  | Datum, razítko a podpis
Poznámka:

## VORN (hidden)
Vedlejší a ostatní rozpočtové náklady
Název stavby: | Stavební úpravy a výměna VZT soc.zařízení | Objednatel: |  |  | IČO/DIČ:
Druh stavby: | Stavební úpravy | Projektant: | Ing.Jiří Marek Ph.D a Ing.arch.Tereza Pachmanová |  | IČO/DIČ: | 72692049/CZ7310062749
Lokalita: | Gymnázium Jiřího Ortena, Jaselská 932, Kutná Hora | Zhotovitel: |  |  | IČO/DIČ:
Začátek výstavby: |  | Konec výstavby: |  |  | Položek: | 161
JKSO: |  | Zpracoval: |  |  | Datum: | 12.02.2025
Vedlejší rozpočtové náklady VRN
Doplňkové náklady DN |  |  | Kč | % | Základna | Kč
Práce přesčas |  |  | 0 |  |  | 0
Bez pevné podl. |  |  | 0 |  |  | 0
Kulturní památka |  |  | 0 |  |  | 0
Celkem DN | [5 empty] | 0
Náklady na umístění stavby (NUS) |  |  | Kč | % | Základna | Kč
Zařízení staveniště |  |  | 0 |  |  | 0
Mimostav. doprava |  |  | 0 |  |  | 0
Územní vlivy |  |  | 0 |  |  | 0
Provozní vlivy |  |  | 0 |  |  | 0
Ostatní |  |  | 0 |  |  | 0
NUS z rozpočtu |  |  | 0 |  |  | 0
Celkem NUS | [5 empty] | 0
Celkem VRN |  |  | 0
Vedlejší a ostatní rozpočtové náklady VORN
Ostatní rozpočtové náklady (VORN) |  |  | Kč | % | Základna | Kč
Průzkumy, geodetické a projektové práce |  |  | 0 |  |  | 0
Příprava staveniště |  |  | 0 |  |  | 0
Zařízení staveniště |  |  | 0 |  |  | 0
Inženýrské činnosti |  |  | 0 |  |  | 0
Finanční náklady |  |  | 0 |  |  | 0
Územní vlivy |  |  | 0 |  |  | 0
Provozní vlivy |  |  | 0 |  |  | 0
Náklady na pracovníky |  |  | 0 |  |  | 0
Ostatní náklady |  |  | 0 |  |  | 0
Vlastní VORN |  |  | 0 |  |  | 0
Celkem VORN | [5 empty] | 0

## Stavební rozpočet
Slepý stavební rozpočet | [27 empty] | 0 | 0 | 0
Název stavby: |  |  | Stavební úpravy a výměna VZT soc.zařízení | Doba výstavby: |  |  | Objednatel:
Druh stavby: |  |  | Stavební úpravy | Začátek výstavby: |  |  | Projektant: | Ing.Jiří Marek Ph.D a Ing.arch.Tereza Pachmanová
Lokalita: |  |  | Gymnázium Jiřího Ortena, Jaselská 932, Kutná Hora | Konec výstavby: |  |  | Zhotovitel:
JKSO: |  |  |  | Zpracováno dne: |  | 12.02.2025 | Zpracoval:
Č | Objekt | Kód | Zkrácený popis | MJ | Množství | Cena/MJ | Náklady (Kč) | Hmotnost (t) |  |  | Cenová | [33 empty] | ISWORK | GROUPCODE | [5 empty] | VATTAX
|  |  | Rozměry |  |  | (Kč) | Celkem | Demont. | Jednot. | Celkem | soustava | Přesuny | Typ skupiny | HSV mat | HSV prac | PSV mat | PSV prac | Mont mat | Mont prac | Ostatní mat. | [21 empty] | MAT | WORK | CELK
|  |  | Nezařazeno |  |  |  | 0 |  |  | 50.3953
|  | 34 | Stěny a příčky |  |  |  | 0 |  |  | 8.4309 | [17 empty] | 0 | 0 | 0
1 |  | 342901112R99 | Montáž sanitárních stěn | m2 | 58.464 | 0 | 0 | 0 | 0.00187 | 0.10933 | RTS I / 2024 | 0 |  | 0 | 0 | 0 | 0 | 0 | 0 | 0 | 0 | 0 | 0 | 21 | 0 | 0 | 1 |  |  |  | 0 | 0 | 0 | 34_ | _3_ | _ | 100015 | 0 | 0 | 0 | 0.10933 | 0 | 0 | 0 |  | 34 | [5 empty] | 21 | Montáž sanitárních stěn
2 |  | 342264101R00 | Osazení reviz. dvířek do SDK podhledu, do 0,25 m2 | kus | 6 | 0 | 0 | 0 | 0.00016 | 0.00096 | RTS I / 2024 | 0 |  | 0 | 0 | 0 | 0 | 0 | 0 | 0 | 0 | 0 | 0 | 21 | 0 | 0 | 1 |  |  |  | 0 | 0 | 0 | 34_ | _3_ | _ | 100015 | 0 | 0 | 0 | 0.00096 | 0 | 0 | 0 |  | 34 | [5 empty] | 21 | Osazení reviz. dvířek do SDK podhledu, do 0,25 m2
|  | RTS komentář: | Položka obsahuje vytvoření otvoru a osazení rámu sdvířky včetně prošroubování. Dodávka dvířek se ocení ve specifikaci, ztratné se nestanoví. | [49 empty] | Položka obsahuje vytvoření otvoru a osazení rámu sdvířky včetně prošroubování. Dodávka dvířek se ocení ve specifikaci, ztratné se nestanoví.
3 |  | 553476623 | Dvířka revizní R3-1 dle PD | kus | 4 | 0 | 0 | 0 | 0.0034 | 0.0136 | RTS I / 2024 | 0 |  | 0 | 0 | 0 | 0 | 0 | 0 | 0 | 0 | 0 | 0 | 21 | 0 | 0 | 1 |  |  |  | 0 | 0 | 0 | 34_ | _3_ | _ |  | 0 | 0 | 0 | 0.0136 | 0 | 0 | 0 |  | 34 | [5 empty] | 21 | Dvířka revizní R3-1 dle PD
4 |  | 553476621 | Dvířka revizní R3-2 dle PD | kus | 2 | 0 | 0 | 0 | 0.002 | 0.004 | RTS I / 2024 | 0 |  | 0 | 0 | 0 | 0 | 0 | 0 | 0 | 0 | 0 | 0 | 21 | 0 | 0 | 1 |  |  |  | 0 | 0 | 0 | 34_ | _3_ | _ |  | 0 | 0 | 0 | 0.004 | 0 | 0 | 0 |  | 34 | [5 empty] | 21 | Dvířka revizní R3-2 dle PD
5 |  | 342989101R99 | Osazení revizních dvířek do zdiva | kus | 6 | 0 | 0 | 0 | 0 | 0 | RTS I / 2024 | 0 |  | 0 | 0 | 0 | 0 | 0 | 0 | 0 | 0 | 0 | 0 | 21 | 0 | 0 | 1 |  |  |  | 0 | 0 | 0 | 34_ | _3_ | _ | 100015 | 0 | 0 | 0 | 0 | 0 | 0 | 0 |  | 34 | [5 empty] | 21 | Osazení revizních dvířek do zdiva
6 |  | 553476572 | Dvířka revizní R3-3 dle PD | kus | 2 | 0 | 0 | 0 | 0.0018 | 0.0036 | RTS I / 2024 | 0 |  | 0 | 0 | 0 | 0 | 0 | 0 | 0 | 0 | 0 | 0 | 21 | 0 | 0 | 1 |  |  |  | 0 | 0 | 0 | 34_ | _3_ | _ |  | 0 | 0 | 0 | 0.0036 | 0 | 0 | 0 |  | 34 | [5 empty] | 21 | Dvířka revizní R3-3 dle PD
7 |  | 553476570 | Dvířka revizní R3-4 dle PD | kus | 1 | 0 | 0 | 0 | 0.0011 | 0.0011 | RTS I / 2024 | 0 |  | 0 | 0 | 0 | 0 | 0 | 0 | 0 | 0 | 0 | 0 | 21 | 0 | 0 | 1 |  |  |  | 0 | 0 | 0 | 34_ | _3_ | _ |  | 0 | 0 | 0 | 0.0011 | 0 | 0 | 0 |  | 34 | [5 empty] | 21 | Dvířka revizní R3-4 dle PD
8 |  | 553476571 | Dvířka revizní R3-5 dle PD | kus | 3 | 0 | 0 | 0 | 0.0014 | 0.0042 | RTS I / 2024 | 0 |  | 0 | 0 | 0 | 0 | 0 | 0 | 0 | 0 | 0 | 0 | 21 | 0 | 0 | 1 |  |  |  | 0 | 0 | 0 | 34_ | _3_ | _ |  | 0 | 0 | 0 | 0.0042 | 0 | 0 | 0 |  | 34 | [5 empty] | 21 | Dvířka revizní R3-5 dle PD
9 |  | 342255026RT1 | Příčky z desek pórobetonových tl. 125 mm | m2 | 68.7 | 0 | 0 | 0 | 0.09481 | 6.5134 | RTS I / 2024 | 0 |  | 0 | 0 | 0 | 0 | 0 | 0 | 0 | 0 | 0 | 0 | 21 | 0 | 0 | 1 |  |  |  | 0 | 0 | 0 | 34_ | _3_ | _ | 100015 | 0 | 0 | 0 | 6.5134 | 0 | 0 | 0 |  | 34 | [5 empty] | 21 | Příčky z desek pórobetonových tl. 125 mm
10 |  | 342255028RT1 | Příčky z desek pórobetonových tl. 150 mm | m2 | 14.4 | 0 | 0 | 0 | 0.11313 | 1.6291 | RTS I / 2024 | 0 |  | 0 | 0 | 0 | 0 | 0 | 0 | 0 | 0 | 0 | 0 | 21 | 0 | 0 | 1 |  |  |  | 0 | 0 | 0 | 34_ | _3_ | _ | 100015 | 0 | 0 | 0 | 1.6291 | 0 | 0 | 0 |  | 34 | [5 empty] | 21 | Příčky z desek pórobetonových tl. 150 mm
11 |  | 340238212RT2 | Zazdívka otvorů pl.1 m2,cihlami tl.zdi nad 10 cm | m2 | 0.6 | 0 | 0 | 0 | 0.25266 | 0.1516 | RTS I / 2024 | 0 |  | 0 | 0 | 0 | 0 | 0 | 0 | 0 | 0 | 0 | 0 | 21 | 0 | 0 | 1 |  |  |  | 0 | 0 | 0 | 34_ | _3_ | _ | 100015 | 0 | 0 | 0 | 0.1516 | 0 | 0 | 0 |  | 34 | [5 empty] | 21 | Zazdívka otvorů pl.1 m2,cihlami tl.zdi nad 10 cm
s použitím suché maltové směsi
|  | RTS komentář: | V položce jsou zakalkulovány náklady na pomocné pracovní lešení o výšce podlahy do 1900 mm a pro zatížení do 1,5 kPa | [49 empty] | V položce jsou zakalkulovány náklady na pomocné pracovní lešení o výšce podlahy do 1900 mm a pro zatížení do 1,5 kPa
|  | 41 | Stropy a stropní konstrukce (pro pozemní stavby) |  |  |  | 0 |  |  | 1.0815 | [17 empty] | 0 | 0 | 0
12 |  | 416021123R00 | Podhledy SDK, kovová.kce CD. 1x deska RBI 12,5 mm | m2 | 90.05 | 0 | 0 | 0 | 0.01201 | 1.0815 | RTS I / 2024 | 0 |  | 0 | 0 | 0 | 0 | 0 | 0 | 0 | 0 | 0 | 0 | 21 | 0 | 0 | 1 |  |  |  | 0 | 0 | 0 | 41_ | _4_ | _ | 100030 | 0 | 0 | 0 | 1.0815 | 0 | 0 | 0 |  | 41 | [5 empty] | 21 | Podhledy SDK, kovová.kce CD. 1x deska RBI 12,5 mm
|  | RTS komentář: | Podhledy sádrokartonové, systém PK11, kovová konstrukce CD s přímým uchycením, 1x opláštěná, bez minerální izolace, desky impregnované RBI (H2) tl. 12,5mm 4.05.23 | [49 empty] | Podhledy sádrokartonové, systém PK11, kovová konstrukce CD s přímým uchycením, 1x opláštěná, bez minerální izolace, desky impregnované RBI (H2) tl. 12,5mm 4.05.23
|  | 60 | Omítky ze suchých směsí |  |  |  | 0 |  |  | 4.2455 | [17 empty] | 0 | 0 | 0
13 |  | 711212311R00 | Penetrace savých podkladů | m2 | 198.76 | 0 | 0 | 0 | 3e-05 | 0.0059628 | RTS I / 2024 | 0 |  | 0 | 0 | 0 | 0 | 0 | 0 | 0 | 0 | 0 | 0 | 21 | 0 | 0 | 1 |  |  |  | 0 | 0 | 0 | 60_ | _6_ | _ | 100023 | 0 | 0 | 0 | 0.0059628 | 0 | 0 | 0 |  | 60 | [5 empty] | 21 | Penetrace savých podkladů
|  | RTS komentář: | Penetrace savých podkladů před aplikací a nanášením lepicich tmelů pro obklady a dlažby. K úpravě podkladu před prováděním povrchových úprav nebo dekorativní omítky | [49 empty] | Penetrace savých podkladů před aplikací a nanášením lepicich tmelů pro obklady a dlažby. K úpravě podkladu před prováděním povrchových úprav nebo dekorativní omítky
14 |  | 602021103R00 | Přednástřik stěn cement.100 % krytí, ručně | m2 | 99.38 | 0 | 0 | 0 | 0.00939 | 0.93318 | RTS I / 2024 | 0 |  | 0 | 0 | 0 | 0 | 0 | 0 | 0 | 0 | 0 | 0 | 21 | 0 | 0 | 1 |  |  |  | 0 | 0 | 0 | 60_ | _6_ | _ | 100023 | 0 | 0 | 0 | 0.93318 | 0 | 0 | 0 |  | 60 | [5 empty] | 21 | Přednástřik stěn cement.100 % krytí, ručně
|  | RTS komentář: | Přednástřik ze suché omítkové směsi. Materiál je vhodný pro vnitřní i vnější použití. Slouží jako podkladní vrstva pod minerální omítky a vyrovnává nasákavost podkladu, na suché i vlhké solemi zatížené minerální podklady. V položce nejsou zakalkulovány náklady na pomocné lešení. V položce nejsou zakalkulovány náklady na použití rohových lišt a armovací skelné tkaniny. | [49 empty] | Přednástřik ze suché omítkové směsi. Materiál je vhodný pro vnitřní i vnější použití. Slouží jako podkladní vrstva pod minerální omítky a vyrovnává nasákavost podkladu, na suché i vlhké solemi zatížené minerální podklady. V položce nejsou zakalkulovány náklady na pomocné lešení. V položce nejsou zakalkulovány náklady na použití rohových lišt a armovací skelné tkaniny.
15 |  | 602021118RT1 | Omítka jádrová, zrno 1 mm, ručně | m2 | 99.38 | 0 | 0 | 0 | 0.02083 | 2.0701 | RTS I / 2024 | 0 |  | 0 | 0 | 0 | 0 | 0 | 0 | 0 | 0 | 0 | 0 | 21 | 0 | 0 | 1 |  |  |  | 0 | 0 | 0 | 60_ | _6_ | _ | 100023 | 0 | 0 | 0 | 2.0701 | 0 | 0 | 0 |  | 60 | [5 empty] | 21 | Omítka jádrová, zrno 1 mm, ručně
tloušťka vrstvy 10 mm
|  | RTS komentář: | Omítka ze suché směsi. Materiál je vhodný pro vnitřní i vnější použití. Položka je kalkulována jako jedna z vrstev omítkové skladby. Položky za jednotlivé požadované vrstvy se sčítají. V položce nejsou zakalkulovány náklady na pomocné lešení. V položce nejsou zakalkulovány náklady na použití rohových lišt a armovací skelné tkaniny. | [49 empty] | Omítka ze suché směsi. Materiál je vhodný pro vnitřní i vnější použití. Položka je kalkulována jako jedna z vrstev omítkové skladby. Položky za jednotlivé požadované vrstvy se sčítají. V položce nejsou zakalkulovány náklady na pomocné lešení. V položce nejsou zakalkulovány náklady na použití rohových lišt a armovací skelné tkaniny.
16 |  | 602021141RT1 | Štuk na stěnách vnitřní , ručně | m2 | 99.38 | 0 | 0 | 0 | 0.00343 | 0.34087 | RTS I / 2024 | 0 |  | 0 | 0 | 0 | 0 | 0 | 0 | 0 | 0 | 0 | 0 | 21 | 0 | 0 | 1 |  |  |  | 0 | 0 | 0 | 60_ | _6_ | _ | 100023 | 0 | 0 | 0 | 0.34087 | 0 | 0 | 0 |  | 60 | [5 empty] | 21 | Štuk na stěnách vnitřní , ručně
tloušťka vrstvy 2 mm
|  | RTS komentář: | Omítka ze suché směsi. Materiál je vhodný pro vnitřní použití. Jedná se o jemnou vápennou štukovou omítku se zpomalenou zpracovatelností na minerální jádrové omítky. Položka je kalkulována jako jedna z vrstev omítkové skladby. Položky za jednotlivé požadované vrstvy se sčítají. V položce nejsou zakalkulovány náklady na pomocné lešení. V položce nejsou zakalkulovány náklady na použití rohových lišt a armovací skelné tkaniny. | [49 empty] | Omítka ze suché směsi. Materiál je vhodný pro vnitřní použití. Jedná se o jemnou vápennou štukovou omítku se zpomalenou zpracovatelností na minerální jádrové omítky. Položka je kalkulována jako jedna z vrstev omítkové skladby. Položky za jednotlivé požadované vrstvy se sčítají. V položce nejsou zakalkulovány náklady na pomocné lešení. V položce nejsou zakalkulovány náklady na použití rohových lišt a armovací skelné tkaniny.
17 |  | 601222222VD | Dekorační malba imitující vzhled přírodního betonu-kompletní souvrství | m2 | 151.5 | 0 | 0 | 0 | 0.00591 | 0.89537 | RTS I / 2023 | 0 |  | 0 | 0 | 0 | 0 | 0 | 0 | 0 | 0 | 0 | 0 | 21 | 0 | 0 | 1 |  |  |  | 0 | 0 | 0 | 60_ | _6_ | _ | 100023 | 0 | 0 | 0 | 0.89537 | 0 | 0 | 0 |  | 60 | [5 empty] | 21 | Dekorační malba imitující vzhled přírodního betonu-kompletní souvrství
penetrace, stěrka betonově šedá-1,5mm, pečetící nátěr-ochranná vrstva-1xPU
|  | 64 | Výplně otvorů |  |  |  | 0 |  |  | 1.494 | [17 empty] | 0 | 0 | 0
18 |  | 642940090RA0 | Montáž dveří jednokřídlových 800-900/1970 | kus | 10 | 0 | 0 | 0 | 0.13 | 1.3 | RTS I / 2024 | 0 |  | 0 | 0 | 0 | 0 | 0 | 0 | 0 | 0 | 0 | 0 | 21 | 0 | 0 | 1 |  |  |  | 0 | 0 | 0 | 64_ | _6_ | _ | 100018 | 0 | 0 | 0 | 1.3 | 0 | 0 | 0 |  | 64 | [5 empty] | 21 | Montáž dveří jednokřídlových 800-900/1970
vč.montáže kování bez dodávky
|  | RTS komentář: | Bez dodávky dveří | [49 empty] | Bez dodávky dveří
19 |  | 611601203 | Dveře vč.kování 800 x 1970 mm dle PD | kus | 8 | 0 | 0 | 0 | 0.019 | 0.152 | RTS I / 2024 | 0 |  | 0 | 0 | 0 | 0 | 0 | 0 | 0 | 0 | 0 | 0 | 21 | 0 | 0 | 1 |  |  |  | 0 | 0 | 0 | 64_ | _6_ | _ |  | 0 | 0 | 0 | 0.152 | 0 | 0 | 0 |  | 64 | [5 empty] | 21 | Dveře vč.kování 800 x 1970 mm dle PD
20 |  | 611601204 | Dveře vč. kování 900 x 1970 mm dle PD | kus | 2 | 0 | 0 | 0 | 0.021 | 0.042 | RTS I / 2024 | 0 |  | 0 | 0 | 0 | 0 | 0 | 0 | 0 | 0 | 0 | 0 | 21 | 0 | 0 | 1 |  |  |  | 0 | 0 | 0 | 64_ | _6_ | _ |  | 0 | 0 | 0 | 0.042 | 0 | 0 | 0 |  | 64 | [5 empty] | 21 | Dveře vč. kování 900 x 1970 mm dle PD
|  | 713 | Izolace tepelné |  |  |  | 0 |  |  | 0.00984 | [17 empty] | 0 | 0 | 0
21 |  | 713552151R00 | Protipožární trubní ucpávka, ve stropě, požární odolnost EI 120, průměr do D 108 mm | kus | 4 | 0 | 0 | 0 | 0.00246 | 0.00984 | RTS I / 2024 | 0 |  | 0 | 0 | 0 | 0 | 0 | 0 | 0 | 0 | 0 | 0 | 21 | 0 | 0 | 7 |  |  |  | 0 | 0 | 0 | 713_ | _71_ | _ | 100014 | 0 | 0 | 0 | 0.00984 | 0 | 0 | 0 |  | 713 | [5 empty] | 21 | Protipožární trubní ucpávka, ve stropě, požární odolnost EI 120, průměr do D 108 mm
|  | RTS komentář: | Prostup potrubí max. průměru 108 mm otvorem max. průměru 168 mm ve stropě s požární odolností EI 180. Katalogový list 502.10 (detail D). Potrubí v úseku 250 mm před a za prostupem je obaleno minerální vlnou tl. 30 mm. Otvor je utěsněn minerální vlnou. Prostup i potrubí před a za prostupem je opatřeno protipožární stěrkou Promastop U | [49 empty] | Prostup potrubí max. průměru 108 mm otvorem max. průměru 168 mm ve stropě s požární odolností EI 180. Katalogový list 502.10 (detail D). Potrubí v úseku 250 mm před a za prostupem je obaleno minerální vlnou tl. 30 mm. Otvor je utěsněn minerální vlnou. Prostup i potrubí před a za prostupem je opatřeno protipožární stěrkou Promastop U
22 |  | 998713102R00 | Přesun hmot pro izolace tepelné, výšky do 12 m | t | 0.00984 | 0 | 0 | 0 | 0 | 0 | RTS I / 2024 | 0 |  | 0 | 0 | 0 | 0 | 0 | 0 | 0 | 0 | 0 | 0 | 21 | 0 | 0 | 5 |  |  |  | 0 | 0 | 0 | 713_ | _71_ | _ | 100014 | 0 | 0 | 0 | 0 | 0 | 0 | 0 |  | 713 | [5 empty] | 21 | Přesun hmot pro izolace tepelné, výšky do 12 m
|  | 721 | Vnitřní kanalizace |  |  |  | 0 |  |  | 0.061245 | [17 empty] | 0 | 0 | 0
23 |  | 721171808R01 | Demontáž a odstranění stávajících rozvodů kanalizace | kpl. | 1 | 0 | 0 | 0.00198 | 0.00198 | 0.00198 | RTS I / 2024 | 0 |  | 0 | 0 | 0 | 0 | 0 | 0 | 0 | 0 | 0 | 0 | 21 | 0 | 0 | 7 |  |  |  | 0 | 0 | 0 | 721_ | _72_ | _ | 100009 | 0 | 0 | 0 | 0.00198 | 0 | 0 | 0 |  | 721 | [5 empty] | 21 | Demontáž a odstranění stávajících rozvodů kanalizace
24 |  | 721210823R01 | Demontáž podlahové vpusti, zaslepení | kus | 1 | 0 | 0 | 0.02011 | 0.02011 | 0.02011 | RTS I / 2024 | 0 |  | 0 | 0 | 0 | 0 | 0 | 0 | 0 | 0 | 0 | 0 | 21 | 0 | 0 | 7 |  |  |  | 0 | 0 | 0 | 721_ | _72_ | _ | 100009 | 0 | 0 | 0 | 0.02011 | 0 | 0 | 0 |  | 721 | [5 empty] | 21 | Demontáž podlahové vpusti, zaslepení
25 |  | 721176103Vlastní | Potrubí a tvarovky PP HT-systém - DN50-DN 110 (opatřeno izolačními návleky) uvažováno i s doplněním odvětrání) | m | 82.5 | 0 | 0 | 0 | 0.00047 | 0.038775 | RTS I / 2024 | 0 |  | 0 | 0 | 0 | 0 | 0 | 0 | 0 | 0 | 0 | 0 | 21 | 0 | 0 | 7 |  |  |  | 0 | 0 | 0 | 721_ | _72_ | _ | 100009 | 0 | 0 | 0 | 0.038775 | 0 | 0 | 0 |  | 721 | [5 empty] | 21 | Potrubí a tvarovky PP HT-systém - DN50-DN 110 (opatřeno izolačními návleky) uvažováno i s doplněním odvětrání)
uvažováno i s doplněním odvětrání
26 |  | 721000000Vlastní | Izolace, plstěné pásy popř. pletivo pro uložení potrubí do konstrukce | kpl. | 1 | 0 | 0 | 0 | 0.00038 | 0.00038 | RTS I / 2024 | 0 |  | 0 | 0 | 0 | 0 | 0 | 0 | 0 | 0 | 0 | 0 | 21 | 0 | 0 | 7 |  |  |  | 0 | 0 | 0 | 721_ | _72_ | _ | 100009 | 0 | 0 | 0 | 0.00038 | 0 | 0 | 0 |  | 721 | [5 empty] | 21 | Izolace, plstěné pásy popř. pletivo pro uložení potrubí do konstrukce
27 |  | 721290111R00 | Zkouška těsnosti kanalizace | kpl. | 1 | 0 | 0 | 0 | 0 | 0 | RTS I / 2024 | 0 |  | 0 | 0 | 0 | 0 | 0 | 0 | 0 | 0 | 0 | 0 | 21 | 0 | 0 | 7 |  |  |  | 0 | 0 | 0 | 721_ | _72_ | _ | 100009 | 0 | 0 | 0 | 0 | 0 | 0 | 0 |  | 721 | [5 empty] | 21 | Zkouška těsnosti kanalizace
28 |  | 998721102R00 | Přesun hmot pro vnitřní kanalizaci, výšky do 12 m | t | 0.03916 | 0 | 0 | 0 | 0 | 0 | RTS I / 2024 | 0 |  | 0 | 0 | 0 | 0 | 0 | 0 | 0 | 0 | 0 | 0 | 21 | 0 | 0 | 5 |  |  |  | 0 | 0 | 0 | 721_ | _72_ | _ | 100043 | 0 | 0 | 0 | 0 | 0 | 0 | 0 |  | 721 | [5 empty] | 21 | Přesun hmot pro vnitřní kanalizaci, výšky do 12 m
|  | 722 | Vnitřní vodovod |  |  |  | 0 |  |  | 0.03322 | [17 empty] | 0 | 0 | 0
29 |  | 722170801R01 | Demontáž a odstranění stávajících rozvodů vodovodu, zaslepení nevyužitých odboček | kpl. | 1 | 0 | 0 | 0.00028 | 0.00028 | 0.00028 | RTS I / 2024 | 0 |  | 0 | 0 | 0 | 0 | 0 | 0 | 0 | 0 | 0 | 0 | 21 | 0 | 0 | 7 |  |  |  | 0 | 0 | 0 | 722_ | _72_ | _ | 100008 | 0 | 0 | 0 | 0.00028 | 0 | 0 | 0 |  | 722 | [5 empty] | 21 | Demontáž a odstranění stávajících rozvodů vodovodu, zaslepení nevyužitých odboček
30 |  | 722000000Vlastní | Potrubí plastové PP-RCT, min. PN 16, spojovné svařováním, včetně tvarovek a přechodů D20-D25 (SV) | m | 36 | 0 | 0 | 0 | 0.00048 | 0.01728 | RTS I / 2024 | 0 |  | 0 | 0 | 0 | 0 | 0 | 0 | 0 | 0 | 0 | 0 | 21 | 0 | 0 | 7 |  |  |  | 0 | 0 | 0 | 722_ | _72_ | _ | 100008 | 0 | 0 | 0 | 0.01728 | 0 | 0 | 0 |  | 722 | [5 empty] | 21 | Potrubí plastové PP-RCT, min. PN 16, spojovné svařováním, včetně tvarovek a přechodů D20-D25 (SV)
včetně tepelné izolace - polyuretanové návleky na potrubí nebo minerální izolace součinitel tepelné vodivosti lambda 0,038 W/m.K)
31 |  | 722100000Vlastní | Potrubí plastové vrstvené s čedičovou vložkou PP-RCT, min. PN 16, spojovné svařováním, včetně tvarovek a přechodů D20-D25 (TV) | m | 27 | 0 | 0 | 0 | 0.00058 | 0.01566 | RTS I / 2024 | 0 |  | 0 | 0 | 0 | 0 | 0 | 0 | 0 | 0 | 0 | 0 | 21 | 0 | 0 | 7 |  |  |  | 0 | 0 | 0 | 722_ | _72_ | _ | 100008 | 0 | 0 | 0 | 0.01566 | 0 | 0 | 0 |  | 722 | [5 empty] | 21 | Potrubí plastové vrstvené s čedičovou vložkou PP-RCT, min. PN 16, spojovné svařováním, včetně tvarovek a přechodů D20-D25 (TV)
včetně tepelné izolace - polyuretanové návleky na potrubí nebo minerální izolace součinitel tepelné vodivosti lambda=0,038 W/m.K
32 |  | 732500000Vlastní | Odpojení a vypuštění části soustavy | kpl. | 1 | 0 | 0 | 0 | 0 | 0 | RTS I / 2024 | 0 |  | 0 | 0 | 0 | 0 | 0 | 0 | 0 | 0 | 0 | 0 | 21 | 0 | 0 | 7 |  |  |  | 0 | 0 | 0 | 722_ | _72_ | _ | 100008 | 0 | 0 | 0 | 0 | 0 | 0 | 0 |  | 722 | [5 empty] | 21 | Odpojení a vypuštění části soustavy
33 |  | 892241111R00 | Tlaková zkouška vodovodního potrubí | kpl. | 1 | 0 | 0 | 0 | 0 | 0 | RTS I / 2024 | 0 |  | 0 | 0 | 0 | 0 | 0 | 0 | 0 | 0 | 0 | 0 | 21 | 0 | 0 | 7 |  |  |  | 0 | 0 | 0 | 722_ | _72_ | _ | 100008 | 0 | 0 | 0 | 0 | 0 | 0 | 0 |  | 722 | [5 empty] | 21 | Tlaková zkouška vodovodního potrubí
|  | RTS komentář: | V položce jsou započteny náklady na přísun, montáž, demontáž a odsun zkoušecího čerpadla, napuštění tlakovou vodou a dodání vody pro tlakovou zkoušku | [49 empty] | V položce jsou započteny náklady na přísun, montáž, demontáž a odsun zkoušecího čerpadla, napuštění tlakovou vodou a dodání vody pro tlakovou zkoušku
34 |  | 892273111R00 | Desinfekce vodovodního potrubí | kpl. | 1 | 0 | 0 | 0 | 0 | 0 | RTS I / 2024 | 0 |  | 0 | 0 | 0 | 0 | 0 | 0 | 0 | 0 | 0 | 0 | 21 | 0 | 0 | 7 |  |  |  | 0 | 0 | 0 | 722_ | _72_ | _ | 100008 | 0 | 0 | 0 | 0 | 0 | 0 | 0 |  | 722 | [5 empty] | 21 | Desinfekce vodovodního potrubí
|  | RTS komentář: | V položce jsou zakalkulovány náklady na napuštění a vypuštění vody, dodání vody a desinfekčního prostředku a na bakteriologický rozbor vody | [49 empty] | V položce jsou zakalkulovány náklady na napuštění a vypuštění vody, dodání vody a desinfekčního prostředku a na bakteriologický rozbor vody
35 |  | 998722102R00 | Přesun hmot pro vnitřní vodovod, výšky do 12 m | t | 0.03294 | 0 | 0 | 0 | 0 | 0 | RTS I / 2024 | 0 |  | 0 | 0 | 0 | 0 | 0 | 0 | 0 | 0 | 0 | 0 | 21 | 0 | 0 | 5 |  |  |  | 0 | 0 | 0 | 722_ | _72_ | _ | 100044 | 0 | 0 | 0 | 0 | 0 | 0 | 0 |  | 722 | [5 empty] | 21 | Přesun hmot pro vnitřní vodovod, výšky do 12 m
|  | 725 | Zařizovací předměty |  |  |  | 0 |  |  | 2.829 | [17 empty] | 0 | 0 | 0
36 |  | 725110814R00 | Demontáž klozetů kombinovaných | soubor | 16 | 0 | 0 | 0.0342 | 0.0342 | 0.5472 | RTS I / 2024 | 0 |  | 0 | 0 | 0 | 0 | 0 | 0 | 0 | 0 | 0 | 0 | 21 | 0 | 0 | 7 |  |  |  | 0 | 0 | 0 | 725_ | _72_ | _ | 100001 | 0 | 0 | 0 | 0.5472 | 0 | 0 | 0 |  | 725 | [5 empty] | 21 | Demontáž klozetů kombinovaných
37 |  | 725290020RA0 | Demontáž umyvadla včetně baterie a konzol | kus | 10 | 0 | 0 | 0.03187 | 0.03187 | 0.3187 | RTS I / 2024 | 0 |  | 0 | 0 | 0 | 0 | 0 | 0 | 0 | 0 | 0 | 0 | 21 | 0 | 0 | 7 |  |  |  | 0 | 0 | 0 | 725_ | _72_ | _ | 100001 | 0 | 0 | 0 | 0.3187 | 0 | 0 | 0 |  | 725 | [5 empty] | 21 | Demontáž umyvadla včetně baterie a konzol
38 |  | 725130811R00 | Demontáž pisoárové nádrže + 1 stání | soubor | 10 | 0 | 0 | 0.03968 | 0.03968 | 0.3968 | RTS I / 2024 | 0 |  | 0 | 0 | 0 | 0 | 0 | 0 | 0 | 0 | 0 | 0 | 21 | 0 | 0 | 7 |  |  |  | 0 | 0 | 0 | 725_ | _72_ | _ | 100001 | 0 | 0 | 0 | 0.3968 | 0 | 0 | 0 |  | 725 | [5 empty] | 21 | Demontáž pisoárové nádrže + 1 stání
39 |  | 725230811R01 | Demontáž bidetů vč.stojánkové baterie | soubor | 2 | 0 | 0 | 0.0176 | 0.0176 | 0.0352 | RTS I / 2024 | 0 |  | 0 | 0 | 0 | 0 | 0 | 0 | 0 | 0 | 0 | 0 | 21 | 0 | 0 | 7 |  |  |  | 0 | 0 | 0 | 725_ | _72_ | _ | 100001 | 0 | 0 | 0 | 0.0352 | 0 | 0 | 0 |  | 725 | [5 empty] | 21 | Demontáž bidetů vč.stojánkové baterie
40 |  | 725930801R44 | Demontáž sušáků na ruce | soubor | 4 | 0 | 0 | 0.00338 | 0.00338 | 0.01352 | RTS I / 2024 | 0 |  | 0 | 0 | 0 | 0 | 0 | 0 | 0 | 0 | 0 | 0 | 21 | 0 | 0 | 7 |  |  |  | 0 | 0 | 0 | 725_ | _72_ | _ | 100001 | 0 | 0 | 0 | 0.01352 | 0 | 0 | 0 |  | 725 | [5 empty] | 21 | Demontáž sušáků na ruce
41 |  | 725139101R00 | Montáž pisoárových stání - zástěna | soubor | 6 | 0 | 0 | 0 | 0.00599 | 0.03594 | RTS I / 2024 | 0 |  | 0 | 0 | 0 | 0 | 0 | 0 | 0 | 0 | 0 | 0 | 21 | 0 | 0 | 7 |  |  |  | 0 | 0 | 0 | 725_ | _72_ | _ | 100001 | 0 | 0 | 0 | 0.03594 | 0 | 0 | 0 |  | 725 | [5 empty] | 21 | Montáž pisoárových stání - zástěna
42 |  | 55231606 | Pisoárová zástěna R4-1 dle PD | kus | 6 | 0 | 0 | 0 | 0.009 | 0.054 | RTS I / 2024 | 0 |  | 0 | 0 | 0 | 0 | 0 | 0 | 0 | 0 | 0 | 0 | 21 | 0 | 0 | 7 |  |  |  | 0 | 0 | 0 | 725_ | _72_ | _ |  | 0 | 0 | 0 | 0.054 | 0 | 0 | 0 |  | 725 | [5 empty] | 21 | Pisoárová zástěna R4-1 dle PD
43 |  | 725292011R00 | Montáž zásobníku na papírové ručníky nerezový | soubor | 10 | 0 | 0 | 0 | 0.00206 | 0.0206 | RTS I / 2024 | 0 |  | 0 | 0 | 0 | 0 | 0 | 0 | 0 | 0 | 0 | 0 | 21 | 0 | 0 | 7 |  |  |  | 0 | 0 | 0 | 725_ | _72_ | _ | 100001 | 0 | 0 | 0 | 0.0206 | 0 | 0 | 0 |  | 725 | [5 empty] | 21 | Montáž zásobníku na papírové ručníky nerezový
bez dodávky zásobníku
44 |  | 55149010 | Zásobník R4-3 dle PD | kus | 10 | 0 | 0 | 0 | 0.002 | 0.02 | RTS I / 2024 | 0 |  | 0 | 0 | 0 | 0 | 0 | 0 | 0 | 0 | 0 | 0 | 21 | 0 | 0 | 7 |  |  |  | 0 | 0 | 0 | 725_ | _72_ | _ |  | 0 | 0 | 0 | 0.02 | 0 | 0 | 0 |  | 725 | [5 empty] | 21 | Zásobník R4-3 dle PD
45 |  | 725292001R00 | Zásobník na toaletní papír nerezový | soubor | 16 | 0 | 0 | 0 | 0.00206 | 0.03296 | RTS I / 2024 | 0 |  | 0 | 0 | 0 | 0 | 0 | 0 | 0 | 0 | 0 | 0 | 21 | 0 | 0 | 7 |  |  |  | 0 | 0 | 0 | 725_ | _72_ | _ | 100001 | 0 | 0 | 0 | 0.03296 | 0 | 0 | 0 |  | 725 | [5 empty] | 21 | Zásobník na toaletní papír nerezový
bez dodávky zásobníku
46 |  | 55149001 | Zásobník R4-4 dle PD | kus | 16 | 0 | 0 | 0 | 0.002 | 0.032 | RTS I / 2024 | 0 |  | 0 | 0 | 0 | 0 | 0 | 0 | 0 | 0 | 0 | 0 | 21 | 0 | 0 | 7 |  |  |  | 0 | 0 | 0 | 725_ | _72_ | _ |  | 0 | 0 | 0 | 0.032 | 0 | 0 | 0 |  | 725 | [5 empty] | 21 | Zásobník R4-4 dle PD
47 |  | 725292041R00 | Dávkovač tekutého mýdla nerezový | soubor | 10 | 0 | 0 | 0 | 0.00056 | 0.0056 | RTS I / 2024 | 0 |  | 0 | 0 | 0 | 0 | 0 | 0 | 0 | 0 | 0 | 0 | 21 | 0 | 0 | 7 |  |  |  | 0 | 0 | 0 | 725_ | _72_ | _ | 100001 | 0 | 0 | 0 | 0.0056 | 0 | 0 | 0 |  | 725 | [5 empty] | 21 | Dávkovač tekutého mýdla nerezový
bez dodávky dávkovače
48 |  | 55149021 | Dávkovač tekutého mýdla R4-5 dle PD | kus | 10 | 0 | 0 | 0 | 0.0007 | 0.007 | RTS I / 2024 | 0 |  | 0 | 0 | 0 | 0 | 0 | 0 | 0 | 0 | 0 | 0 | 21 | 0 | 0 | 7 |  |  |  | 0 | 0 | 0 | 725_ | _72_ | _ |  | 0 | 0 | 0 | 0.007 | 0 | 0 | 0 |  | 725 | [5 empty] | 21 | Dávkovač tekutého mýdla R4-5 dle PD
49 |  | 725292031R99 | Zásobník hygyenických sáčků | soubor | 12 | 0 | 0 | 0 | 0.00246 | 0.02952 | RTS I / 2024 | 0 |  | 0 | 0 | 0 | 0 | 0 | 0 | 0 | 0 | 0 | 0 | 21 | 0 | 0 | 7 |  |  |  | 0 | 0 | 0 | 725_ | _72_ | _ | 100001 | 0 | 0 | 0 | 0.02952 | 0 | 0 | 0 |  | 725 | [5 empty] | 21 | Zásobník hygyenických sáčků
bez dodávky zásobníku
50 |  | 55149099 | Zásobník hyg.sáčků R4-7 dle PD | kus | 12 | 0 | 0 | 0 | 0.0244 | 0.2928 | RTS I / 2024 | 0 |  | 0 | 0 | 0 | 0 | 0 | 0 | 0 | 0 | 0 | 0 | 21 | 0 | 0 | 7 |  |  |  | 0 | 0 | 0 | 725_ | _72_ | _ |  | 0 | 0 | 0 | 0.2928 | 0 | 0 | 0 |  | 725 | [5 empty] | 21 | Zásobník hyg.sáčků R4-7 dle PD
51 |  | 725292061R00 | WC kartáč s nerezovým držákem na stěnu | soubor | 16 | 0 | 0 | 0 | 0.00016 | 0.00256 | RTS I / 2024 | 0 |  | 0 | 0 | 0 | 0 | 0 | 0 | 0 | 0 | 0 | 0 | 21 | 0 | 0 | 7 |  |  |  | 0 | 0 | 0 | 725_ | _72_ | _ | 100001 | 0 | 0 | 0 | 0.00256 | 0 | 0 | 0 |  | 725 | [5 empty] | 21 | WC kartáč s nerezovým držákem na stěnu
52 |  | 55149050 | Kartáč WC R4-6 dle PD | kus | 16 | 0 | 0 | 0 | 0.0001 | 0.0016 | RTS I / 2024 | 0 |  | 0 | 0 | 0 | 0 | 0 | 0 | 0 | 0 | 0 | 0 | 21 | 0 | 0 | 7 |  |  |  | 0 | 0 | 0 | 725_ | _72_ | _ |  | 0 | 0 | 0 | 0.0016 | 0 | 0 | 0 |  | 725 | [5 empty] | 21 | Kartáč WC R4-6 dle PD
53 |  | 55149030 | Koš odpadkový R4-8 dle PD | kus | 16 | 0 | 0 | 0 | 0.0007 | 0.0112 | RTS I / 2024 | 0 |  | 0 | 0 | 0 | 0 | 0 | 0 | 0 | 0 | 0 | 0 | 21 | 0 | 0 | 7 |  |  |  | 0 | 0 | 0 | 725_ | _72_ | _ |  | 0 | 0 | 0 | 0.0112 | 0 | 0 | 0 |  | 725 | [5 empty] | 21 | Koš odpadkový R4-8 dle PD
54 |  | 55149031 | Koš odpadkový R4-9 dle PD | kus | 8 | 0 | 0 | 0 | 0.001 | 0.008 | RTS I / 2024 | 0 |  | 0 | 0 | 0 | 0 | 0 | 0 | 0 | 0 | 0 | 0 | 21 | 0 | 0 | 7 |  |  |  | 0 | 0 | 0 | 725_ | _72_ | _ |  | 0 | 0 | 0 | 0.008 | 0 | 0 | 0 |  | 725 | [5 empty] | 21 | Koš odpadkový R4-9 dle PD
55 |  | 725100001Vlastní | Umyvadlo-kompletní D+M-specifikace dle PD | soubor | 8 | 0 | 0 | 0 | 0.01917 | 0.15336 | RTS I / 2024 | 0 |  | 0 | 0 | 0 | 0 | 0 | 0 | 0 | 0 | 0 | 0 | 21 | 0 | 0 | 7 |  |  |  | 0 | 0 | 0 | 725_ | _72_ | _ | 100001 | 0 | 0 | 0 | 0.15336 | 0 | 0 | 0 |  | 725 | [5 empty] | 21 | Umyvadlo-kompletní D+M-specifikace dle PD
dvouumyvadlo závěsné vč.montážní sady umyvadlová stojánková baterie 2ks sifon umyvadlový, chomovaný ABS, DN40 2ks flexibilní nerezová hadice 4ks rozhový ventil 1/2" 2ks upevňovací materiál
56 |  | 725017333Vlastní | Umývátko - kompletní D+M dle specifikace PD | soubor | 2 | 0 | 0 | 0 | 0.0078 | 0.0156 | RTS I / 2024 | 0 |  | 0 | 0 | 0 | 0 | 0 | 0 | 0 | 0 | 0 | 0 | 21 | 0 | 0 | 7 |  |  |  | 0 | 0 | 0 | 725_ | _72_ | _ | 100001 | 0 | 0 | 0 | 0.0156 | 0 | 0 | 0 |  | 725 | [5 empty] | 21 | Umývátko - kompletní D+M dle specifikace PD
umývátko závěsné, vč.montážní sady umyvadlová stojánková baterie sifon umyvadlový, chromový ABS, DN 40 flexibilní nerezová hadice-2ks rohový ventil 1/2" - 2ks upevňovací materiál
RTS komentář:
57 |  | 725100023Vlastní | WC kompletní D+M - specifikace dle PD | soubor | 16 | 0 | 0 | 0 | 0.02599 | 0.41584 | RTS I / 2024 | 0 |  | 0 | 0 | 0 | 0 | 0 | 0 | 0 | 0 | 0 | 0 | 21 | 0 | 0 | 7 |  |  |  | 0 | 0 | 0 | 725_ | _72_ | _ | 100001 | 0 | 0 | 0 | 0.41584 | 0 | 0 | 0 |  | 725 | [5 empty] | 21 | WC kompletní D+M - specifikace dle PD
závěsná mísa s hlubokým splachováním WC sedátko s pomalým sklápěním modul pri instalaci závěsné WC mísy, nádržka ovládací tlačítko pro podomítkovou nádržku zvukoizolační vložka upenňovací materiál
58 |  | 725100028Vlastní | Bidet kompletní D+M specifikace dle PD | soubor | 2 | 0 | 0 | 0 | 0.0224 | 0.0448 | RTS I / 2024 | 0 |  | 0 | 0 | 0 | 0 | 0 | 0 | 0 | 0 | 0 | 0 | 21 | 0 | 0 | 7 |  |  |  | 0 | 0 | 0 | 725_ | _72_ | _ | 100001 | 0 | 0 | 0 | 0.0448 | 0 | 0 | 0 |  | 725 | [5 empty] | 21 | Bidet kompletní D+M specifikace dle PD
závěsný bidet bidetová baterie stojánková montážní sada flexibilní nerezová hadice 2ks rohový ventil 1/2" 2ks upevňovací materiál
59 |  | 725100017Vlastní | Pisoár kompletní D+M specifikace dle PD | soubor | 8 | 0 | 0 | 0 | 0.04178 | 0.33424 | RTS I / 2024 | 0 |  | 0 | 0 | 0 | 0 | 0 | 0 | 0 | 0 | 0 | 0 | 21 | 0 | 0 | 7 |  |  |  | 0 | 0 | 0 | 725_ | _72_ | _ | 100001 | 0 | 0 | 0 | 0.33424 | 0 | 0 | 0 |  | 725 | [5 empty] | 21 | Pisoár kompletní D+M specifikace dle PD
pisoár modul pro montáž pisoáru vč.zápachové uzávěrky ovládání splachování pisoáru Geberit s elektronickým spuštěním splachování, napájení ze sítě, krycí deska upevňovací materiál
60 |  | 998725102R00 | Přesun hmot pro zařizovací předměty, výšky do 12 m | t | 1.5176 | 0 | 0 | 0 | 0 | 0 | RTS I / 2024 | 0 |  | 0 | 0 | 0 | 0 | 0 | 0 | 0 | 0 | 0 | 0 | 21 | 0 | 0 | 5 |  |  |  | 0 | 0 | 0 | 725_ | _72_ | _ | 100001 | 0 | 0 | 0 | 0 | 0 | 0 | 0 |  | 725 | [5 empty] | 21 | Přesun hmot pro zařizovací předměty, výšky do 12 m
|  | 728 | Vzduchotechnika |  |  |  | 0 |  |  | 2.5144 | [17 empty] | 0 | 0 | 0
61 |  | 728111815R00 | Demontáž potrubí plechového čtyřhranného do 0,22 m2 | m | 129.7 | 0 | 0 | 0.01917 | 0.01917 | 2.4863 | RTS I / 2024 | 0 |  | 0 | 0 | 0 | 0 | 0 | 0 | 0 | 0 | 0 | 0 | 21 | 0 | 0 | 7 |  |  |  | 0 | 0 | 0 | 728_ | _72_ | _ | 100002 | 0 | 0 | 0 | 2.4863 | 0 | 0 | 0 |  | 728 | [5 empty] | 21 | Demontáž potrubí plechového čtyřhranného do 0,22 m2
vč.koncových prvků a VZT mřížek
62 |  | 728111113R15 | Ověření skutečnosti u stávajících stěn.mřížek-volná plocha min.0,06m2 | kpl. | 4 | 0 | 0 | 0 | 0 | 0 | RTS I / 2024 | 0 |  | 0 | 0 | 0 | 0 | 0 | 0 | 0 | 0 | 0 | 0 | 21 | 0 | 0 | 7 |  |  |  | 0 | 0 | 0 | 728_ | _72_ | _ | 100002 | 0 | 0 | 0 | 0 | 0 | 0 | 0 |  | 728 | [5 empty] | 21 | Ověření skutečnosti u stávajících stěn.mřížek-volná plocha min.0,06m2
63 |  | 728300661R01 | Odpojení nástřešního ventilátoru | kus | 1 | 0 | 0 | 0 | 0 | 0 | RTS I / 2024 | 0 |  | 0 | 0 | 0 | 0 | 0 | 0 | 0 | 0 | 0 | 0 | 21 | 0 | 0 | 2 |  |  |  | 0 | 0 | 0 | 728_ | _72_ | _ | 100002 | 0 | 0 | 0 | 0 | 0 | 0 | 0 |  | 728 | [5 empty] | 21 | Odpojení nástřešního ventilátoru
64 |  | 728111001Vlastní | D+M zařízení VZT, viz.samostatný výkaz | soubor | 1 | 0 | 0 | 0 | 0 | 0 | RTS I / 2024 | 0 |  | 0 | 0 | 0 | 0 | 0 | 0 | 0 | 0 | 0 | 0 | 21 | 0 | 0 | 7 |  |  |  | 0 | 0 | 0 | 728_ | _72_ | _ | 100002 | 0 | 0 | 0 | 0 | 0 | 0 | 0 |  | 728 | [5 empty] | 21 | D+M zařízení VZT, viz.samostatný výkaz
65 |  | 728415112R99 | Montáž dveřní mřížky větrací nebo ventilační do 0,10 m2 | kus | 7 | 0 | 0 | 0 | 0 | 0 | RTS I / 2024 | 0 |  | 0 | 0 | 0 | 0 | 0 | 0 | 0 | 0 | 0 | 0 | 21 | 0 | 0 | 7 |  |  |  | 0 | 0 | 0 | 728_ | _72_ | _ | 100002 | 0 | 0 | 0 | 0 | 0 | 0 | 0 |  | 728 | [5 empty] | 21 | Montáž dveřní mřížky větrací nebo ventilační do 0,10 m2
66 |  | 42972875R99 | Mřížka dveřní R2-1 dle PD | kus | 4 | 0 | 0 | 0 | 0.00285 | 0.0114 | RTS I / 2024 | 0 |  | 0 | 0 | 0 | 0 | 0 | 0 | 0 | 0 | 0 | 0 | 21 | 0 | 0 | 7 |  |  |  | 0 | 0 | 0 | 728_ | _72_ | _ |  | 0 | 0 | 0 | 0.0114 | 0 | 0 | 0 |  | 728 | [5 empty] | 21 | Mřížka dveřní R2-1 dle PD
67 |  | 42972876R99 | Mřížka dveřní R2-2 dle PD | kus | 3 | 0 | 0 | 0 | 0.00285 | 0.00855 | RTS I / 2024 | 0 |  | 0 | 0 | 0 | 0 | 0 | 0 | 0 | 0 | 0 | 0 | 21 | 0 | 0 | 7 |  |  |  | 0 | 0 | 0 | 728_ | _72_ | _ |  | 0 | 0 | 0 | 0.00855 | 0 | 0 | 0 |  | 728 | [5 empty] | 21 | Mřížka dveřní R2-2 dle PD
68 |  | 728415111R00 | Montáž mřížky větrací nebo ventilační do 0,04 m2 | kus | 1 | 0 | 0 | 0 | 0 | 0 | RTS I / 2024 | 0 |  | 0 | 0 | 0 | 0 | 0 | 0 | 0 | 0 | 0 | 0 | 21 | 0 | 0 | 7 |  |  |  | 0 | 0 | 0 | 728_ | _72_ | _ | 100002 | 0 | 0 | 0 | 0 | 0 | 0 | 0 |  | 728 | [5 empty] | 21 | Montáž mřížky větrací nebo ventilační do 0,04 m2
69 |  | 4297311010 | Mřížka stěnová R1-3 dle PD | kus | 1 | 0 | 0 | 0 | 0.0005 | 0.0005 | RTS I / 2024 | 0 |  | 0 | 0 | 0 | 0 | 0 | 0 | 0 | 0 | 0 | 0 | 21 | 0 | 0 | 7 |  |  |  | 0 | 0 | 0 | 728_ | _72_ | _ |  | 0 | 0 | 0 | 0.0005 | 0 | 0 | 0 |  | 728 | [5 empty] | 21 | Mřížka stěnová R1-3 dle PD
70 |  | 728415112R00 | Montáž mřížky větrací nebo ventilační do 0,10 m2 | kus | 2 | 0 | 0 | 0 | 0 | 0 | RTS I / 2024 | 0 |  | 0 | 0 | 0 | 0 | 0 | 0 | 0 | 0 | 0 | 0 | 21 | 0 | 0 | 7 |  |  |  | 0 | 0 | 0 | 728_ | _72_ | _ | 100002 | 0 | 0 | 0 | 0 | 0 | 0 | 0 |  | 728 | [5 empty] | 21 | Montáž mřížky větrací nebo ventilační do 0,10 m2
71 |  | 4297311031 | Mřížka stěnová R1-2 dle PD | kus | 2 | 0 | 0 | 0 | 0 | 0 | RTS I / 2024 | 0 |  | 0 | 0 | 0 | 0 | 0 | 0 | 0 | 0 | 0 | 0 | 21 | 0 | 0 | 7 |  |  |  | 0 | 0 | 0 | 728_ | _72_ | _ |  | 0 | 0 | 0 | 0 | 0 | 0 | 0 |  | 728 | [5 empty] | 21 | Mřížka stěnová R1-2 dle PD
72 |  | 728415114R00 | Montáž mřížky větrací nebo ventilační do 0,20 m2 | kus | 4 | 0 | 0 | 0 | 0 | 0 | RTS I / 2024 | 0 |  | 0 | 0 | 0 | 0 | 0 | 0 | 0 | 0 | 0 | 0 | 21 | 0 | 0 | 7 |  |  |  | 0 | 0 | 0 | 728_ | _72_ | _ | 100002 | 0 | 0 | 0 | 0 | 0 | 0 | 0 |  | 728 | [5 empty] | 21 | Montáž mřížky větrací nebo ventilační do 0,20 m2
73 |  | 4297311033 | Mřížka stěnová R1-1 dle PD | kus | 4 | 0 | 0 | 0 | 0 | 0 | RTS I / 2024 | 0 |  | 0 | 0 | 0 | 0 | 0 | 0 | 0 | 0 | 0 | 0 | 21 | 0 | 0 | 7 |  |  |  | 0 | 0 | 0 | 728_ | _72_ | _ |  | 0 | 0 | 0 | 0 | 0 | 0 | 0 |  | 728 | [5 empty] | 21 | Mřížka stěnová R1-1 dle PD
74 |  | 622471317R00 | Nátěr nebo nástřik potrubí VZT | m2 | 9.5 | 0 | 0 | 0 | 0.0008 | 0.0076 | RTS I / 2024 | 0 |  | 0 | 0 | 0 | 0 | 0 | 0 | 0 | 0 | 0 | 0 | 21 | 0 | 0 | 7 |  |  |  | 0 | 0 | 0 | 728_ | _72_ | _ | 100002 | 0 | 0 | 0 | 0.0076 | 0 | 0 | 0 |  | 728 | [5 empty] | 21 | Nátěr nebo nástřik potrubí VZT
|  | RTS komentář: | Položka nátěru platí pro jakoukoliv barvu v provedení a spotřebě hmot podle předpisu výrobce. Spotřeba nátěru je 0,6 kg/m2. Směrná tloušťka u nátěru je cca 1 mm, u nástřiku cca 2 mm. Rovnost podkladu musí odpovídat technologickým předpisům | [49 empty] | Položka nátěru platí pro jakoukoliv barvu v provedení a spotřebě hmot podle předpisu výrobce. Spotřeba nátěru je 0,6 kg/m2. Směrná tloušťka u nátěru je cca 1 mm, u nástřiku cca 2 mm. Rovnost podkladu musí odpovídat technologickým předpisům
|  | 734 | Armatury |  |  |  | 0 |  |  | 0.0038 | [17 empty] | 0 | 0 | 0
75 |  | 734000000Vlastní | Kohout kulový (poniklovaná mosaz, PN16) | kus | 6 | 0 | 0 | 0 | 0.00038 | 0.00228 | RTS I / 2024 | 0 |  | 0 | 0 | 0 | 0 | 0 | 0 | 0 | 0 | 0 | 0 | 21 | 0 | 0 | 7 |  |  |  | 0 | 0 | 0 | 734_ | _73_ | _ | 100019 | 0 | 0 | 0 | 0.00228 | 0 | 0 | 0 |  | 734 | [5 empty] | 21 | Kohout kulový (poniklovaná mosaz, PN16)
76 |  | 734100000Vlastní | Zpětný ventil (poniklovaná mosaz, PN16) | kus | 2 | 0 | 0 | 0 | 0.00038 | 0.00076 | RTS I / 2024 | 0 |  | 0 | 0 | 0 | 0 | 0 | 0 | 0 | 0 | 0 | 0 | 21 | 0 | 0 | 7 |  |  |  | 0 | 0 | 0 | 734_ | _73_ | _ | 100019 | 0 | 0 | 0 | 0.00076 | 0 | 0 | 0 |  | 734 | [5 empty] | 21 | Zpětný ventil (poniklovaná mosaz, PN16)
77 |  | 734200000Vlastní | Termostatický směsovací ventil (nastavená výst.teplota 43 stupňů) | kus | 2 | 0 | 0 | 0 | 0.00038 | 0.00076 | RTS I / 2024 | 0 |  | 0 | 0 | 0 | 0 | 0 | 0 | 0 | 0 | 0 | 0 | 21 | 0 | 0 | 7 |  |  |  | 0 | 0 | 0 | 734_ | _73_ | _ | 100019 | 0 | 0 | 0 | 0.00076 | 0 | 0 | 0 |  | 734 | [5 empty] | 21 | Termostatický směsovací ventil (nastavená výst.teplota 43 stupňů)
78 |  | 998734103R00 | Přesun hmot pro armatury, výšky do 24 m | t | 0.0038 | 0 | 0 | 0 | 0 | 0 | RTS I / 2024 | 0 |  | 0 | 0 | 0 | 0 | 0 | 0 | 0 | 0 | 0 | 0 | 21 | 0 | 0 | 5 |  |  |  | 0 | 0 | 0 | 734_ | _73_ | _ | 100019 | 0 | 0 | 0 | 0 | 0 | 0 | 0 |  | 734 | [5 empty] | 21 | Přesun hmot pro armatury, výšky do 24 m
|  | 766 | Konstrukce truhlářské |  |  |  | 0 |  |  | 0.214 | [17 empty] | 0 | 0 | 0
79 |  | 766664912R00 | Demontáž stávající dveřní mžížky, úprava otvoru pro instalaci mžízky 500/200 | kus | 7 | 0 | 0 | 0 | 0 | 0 | RTS I / 2024 | 0 |  | 0 | 0 | 0 | 0 | 0 | 0 | 0 | 0 | 0 | 0 | 21 | 0 | 0 | 7 |  |  |  | 0 | 0 | 0 | 766_ | _76_ | _ | 100003 | 0 | 0 | 0 | 0 | 0 | 0 | 0 |  | 766 | [5 empty] | 21 | Demontáž stávající dveřní mžížky, úprava otvoru pro instalaci mžízky 500/200
80 |  | 766664916R00 | Seříznutí dveřních křídel | kus | 7 | 0 | 0 | 0 | 0 | 0 | RTS I / 2024 | 0 |  | 0 | 0 | 0 | 0 | 0 | 0 | 0 | 0 | 0 | 0 | 21 | 0 | 0 | 7 |  |  |  | 0 | 0 | 0 | 766_ | _76_ | _ | 100003 | 0 | 0 | 0 | 0 | 0 | 0 | 0 |  | 766 | [5 empty] | 21 | Seříznutí dveřních křídel
81 |  | 766669922R90 | Demontáž dveřního křídla včetně kování 900/1970 | kus | 2 | 0 | 0 | 0.023 | 0.023 | 0.046 | RTS I / 2024 | 0 |  | 0 | 0 | 0 | 0 | 0 | 0 | 0 | 0 | 0 | 0 | 21 | 0 | 0 | 7 |  |  |  | 0 | 0 | 0 | 766_ | _76_ | _ | 100003 | 0 | 0 | 0 | 0.046 | 0 | 0 | 0 |  | 766 | [5 empty] | 21 | Demontáž dveřního křídla včetně kování 900/1970
82 |  | 766669922R80 | Demontáž dveřního křídla včetně kování 800/1970 | kus | 8 | 0 | 0 | 0.021 | 0.021 | 0.168 | RTS I / 2024 | 0 |  | 0 | 0 | 0 | 0 | 0 | 0 | 0 | 0 | 0 | 0 | 21 | 0 | 0 | 7 |  |  |  | 0 | 0 | 0 | 766_ | _76_ | _ | 100003 | 0 | 0 | 0 | 0.168 | 0 | 0 | 0 |  | 766 | [5 empty] | 21 | Demontáž dveřního křídla včetně kování 800/1970
83 |  | 998766103R00 | Přesun hmot pro truhlářské konstr., výšky do 24 m | t | 0.214 | 0 | 0 | 0 | 0 | 0 | RTS I / 2024 | 0 |  | 0 | 0 | 0 | 0 | 0 | 0 | 0 | 0 | 0 | 0 | 21 | 0 | 0 | 5 |  |  |  | 0 | 0 | 0 | 766_ | _76_ | _ | 100045 | 0 | 0 | 0 | 0 | 0 | 0 | 0 |  | 766 | [5 empty] | 21 | Přesun hmot pro truhlářské konstr., výšky do 24 m
|  | 767 | Konstrukce doplňkové stavební (zámečnické) |  |  |  | 0 |  |  | 0.044929 | [17 empty] | 0 | 0 | 0
84 |  | 767581801R00 | Demontáž podhledů - kazet | m2 | 1.7 | 0 | 0 | 0.005 | 0.005 | 0.0085 | RTS I / 2024 | 0 |  | 0 | 0 | 0 | 0 | 0 | 0 | 0 | 0 | 0 | 0 | 21 | 0 | 0 | 7 |  |  |  | 0 | 0 | 0 | 767_ | _76_ | _ | 100007 | 0 | 0 | 0 | 0.0085 | 0 | 0 | 0 |  | 767 | [5 empty] | 21 | Demontáž podhledů - kazet
85 |  | 767584512R00 | Montáž podhledů kazetových do zdiva 60x60 cm | m2 | 7.06 | 0 | 0 | 0 | 9e-05 | 0.0006354 | RTS I / 2024 | 0 |  | 0 | 0 | 0 | 0 | 0 | 0 | 0 | 0 | 0 | 0 | 21 | 0 | 0 | 7 |  |  |  | 0 | 0 | 0 | 767_ | _76_ | _ | 100007 | 0 | 0 | 0 | 0.0006354 | 0 | 0 | 0 |  | 767 | [5 empty] | 21 | Montáž podhledů kazetových do zdiva 60x60 cm
86 |  | 63174999VD | Kazeta dle PD - PP.2 | m2 | 7.413 | 0 | 0 | 0 | 0.0039 | 0.028911 | RTS I / 2024 | 0 |  | 0 | 0 | 0 | 0 | 0 | 0 | 0 | 0 | 0 | 0 | 21 | 0 | 0 | 7 |  |  |  | 0 | 0 | 0 | 767_ | _76_ | _ |  | 0 | 0 | 0 | 0.028911 | 0 | 0 | 0 |  | 767 | [5 empty] | 21 | Kazeta dle PD - PP.2
|  | RTS komentář: | minerální podhled | [49 empty] | minerální podhled
87 |  | 553601540 | Nosná konstrukce pro minerální podhled | m2 | 7.766 | 0 | 0 | 0 | 0.00034 | 0.0026404 | RTS I / 2024 | 0 |  | 0 | 0 | 0 | 0 | 0 | 0 | 0 | 0 | 0 | 0 | 21 | 0 | 0 | 7 |  |  |  | 0 | 0 | 0 | 767_ | _76_ | _ |  | 0 | 0 | 0 | 0.0026404 | 0 | 0 | 0 |  | 767 | [5 empty] | 21 | Nosná konstrukce pro minerální podhled
88 |  | 767584642R00 | Montáž podhledů ostatních - desky | m2 | 1 | 0 | 0 | 0 | 3e-05 | 3e-05 | RTS I / 2024 | 0 |  | 0 | 0 | 0 | 0 | 0 | 0 | 0 | 0 | 0 | 0 | 21 | 0 | 0 | 7 |  |  |  | 0 | 0 | 0 | 767_ | _76_ | _ | 100007 | 0 | 0 | 0 | 3e-05 | 0 | 0 | 0 |  | 767 | [5 empty] | 21 | Montáž podhledů ostatních - desky
89 |  | 63174999VD | Kazeta dle PD - PP.2 | m2 | 1.08 | 0 | 0 | 0 | 0.0039 | 0.004212 | RTS I / 2024 | 0 |  | 0 | 0 | 0 | 0 | 0 | 0 | 0 | 0 | 0 | 0 | 21 | 0 | 0 | 7 |  |  |  | 0 | 0 | 0 | 767_ | _76_ | _ |  | 0 | 0 | 0 | 0.004212 | 0 | 0 | 0 |  | 767 | [5 empty] | 21 | Kazeta dle PD - PP.2
90 |  | 998767102R00 | Přesun hmot pro zámečnické konstr., výšky do 12 m | t | 0.04493 | 0 | 0 | 0 | 0 | 0 | RTS I / 2024 | 0 |  | 0 | 0 | 0 | 0 | 0 | 0 | 0 | 0 | 0 | 0 | 21 | 0 | 0 | 5 |  |  |  | 0 | 0 | 0 | 767_ | _76_ | _ | 100007 | 0 | 0 | 0 | 0 | 0 | 0 | 0 |  | 767 | [5 empty] | 21 | Přesun hmot pro zámečnické konstr., výšky do 12 m
|  | 771 | Podlahy z dlaždic |  |  |  | 0 |  |  | 8.2093 | [17 empty] | 0 | 0 | 0
91 |  | 771990010RA0 | Vybourání keramické nebo teracové dlažby | m2 | 94.36 | 0 | 0 | 0.087 | 0.087 | 8.2093 | RTS I / 2024 | 0 |  | 0 | 0 | 0 | 0 | 0 | 0 | 0 | 0 | 0 | 0 | 21 | 0 | 0 | 7 |  |  |  | 0 | 0 | 0 | 771_ | _77_ | _ | 100005 | 0 | 0 | 0 | 8.2093 | 0 | 0 | 0 |  | 771 | [5 empty] | 21 | Vybourání keramické nebo teracové dlažby
|  | RTS komentář: | V položce není kalkulován poplatek za skládku pro vybouranou suť. Tyto náklady se oceňují individuálně podle místních podmínek. Orientační hmotnost vybouraných konstrukcí je 0,065 t/m2 konstrukce. | [49 empty] | V položce není kalkulován poplatek za skládku pro vybouranou suť. Tyto náklady se oceňují individuálně podle místních podmínek. Orientační hmotnost vybouraných konstrukcí je 0,065 t/m2 konstrukce.
|  | 777 | Podlahy ze syntetických hmot |  |  |  | 0 |  |  | 2.5517 | [17 empty] | 0 | 0 | 0
92 |  | 777101101R00 | Příprava podkladu - vysávání podlah prům.vysavačem | m2 | 90.05 | 0 | 0 | 0 | 0 | 0 | RTS I / 2024 | 0 |  | 0 | 0 | 0 | 0 | 0 | 0 | 0 | 0 | 0 | 0 | 21 | 0 | 0 | 7 |  |  |  | 0 | 0 | 0 | 777_ | _77_ | _ | 100026 | 0 | 0 | 0 | 0 | 0 | 0 | 0 |  | 777 | [5 empty] | 21 | Příprava podkladu - vysávání podlah prům.vysavačem
93 |  | 632415110RT2 | Potěr samonivelační ručně tl. 10 mm | m2 | 90.05 | 0 | 0 | 0 | 0.01715 | 1.5444 | RTS I / 2024 | 0 |  | 0 | 0 | 0 | 0 | 0 | 0 | 0 | 0 | 0 | 0 | 21 | 0 | 0 | 7 |  |  |  | 0 | 0 | 0 | 777_ | _77_ | _ | 100026 | 0 | 0 | 0 | 1.5444 | 0 | 0 | 0 |  | 777 | [5 empty] | 21 | Potěr samonivelační ručně tl. 10 mm
- vyrovnávací
|  | RTS komentář: | Položka obsahuje jednonásobnou penetraci podkladu hmotou, rozmíchání suché směsi s vodou podle receptury výrobce a rozprostření směsi. | [49 empty] | Položka obsahuje jednonásobnou penetraci podkladu hmotou, rozmíchání suché směsi s vodou podle receptury výrobce a rozprostření směsi.
94 |  | 777511112R00 | Podlahová stěrka int.syst. | m2 | 90.05 | 0 | 0 | 0 | 0.01071 | 0.96444 | RTS I / 2024 | 0 |  | 0 | 0 | 0 | 0 | 0 | 0 | 0 | 0 | 0 | 0 | 21 | 0 | 0 | 7 |  |  |  | 0 | 0 | 0 | 777_ | _77_ | _ | 100026 | 0 | 0 | 0 | 0.96444 | 0 | 0 | 0 |  | 777 | [5 empty] | 21 | Podlahová stěrka int.syst.
|  | RTS komentář: | Dekorativní povrch podlah a vlhkých prostor v interiéru. Položka obsahuje dodávku a montáž zpevnění a penetrace podkladu, probarvenou stěrku, penetraci, transparentní lak a ochrannou matnou vrstvu. Celková tl.do 5mm | [49 empty] | Dekorativní povrch podlah a vlhkých prostor v interiéru. Položka obsahuje dodávku a montáž zpevnění a penetrace podkladu, probarvenou stěrku, penetraci, transparentní lak a ochrannou matnou vrstvu. Celková tl.do 5mm
95 |  | 775413022R00 | Montáž podlahové lišty připevněné vruty, výšky 80 mm | m | 57.58 | 0 | 0 | 0 | 0 | 0 | RTS I / 2024 | 0 |  | 0 | 0 | 0 | 0 | 0 | 0 | 0 | 0 | 0 | 0 | 21 | 0 | 0 | 7 |  |  |  | 0 | 0 | 0 | 777_ | _77_ | _ | 100026 | 0 | 0 | 0 | 0 | 0 | 0 | 0 |  | 777 | [5 empty] | 21 | Montáž podlahové lišty připevněné vruty, výšky 80 mm
|  | RTS komentář: | Položka neobsahuje dodávku lišty | [49 empty] | Položka neobsahuje dodávku lišty
96 |  | 34572190 | Lišta podlahová dle PD | m | 63.338 | 0 | 0 | 0 | 0.00065 | 0.04117 | RTS I / 2024 | 0 |  | 0 | 0 | 0 | 0 | 0 | 0 | 0 | 0 | 0 | 0 | 21 | 0 | 0 | 7 |  |  |  | 0 | 0 | 0 | 777_ | _77_ | _ |  | 0 | 0 | 0 | 0.04117 | 0 | 0 | 0 |  | 777 | [5 empty] | 21 | Lišta podlahová dle PD
|  | RTS komentář: | montují se do rohu mezi podlahou a stěnou místnost | [49 empty] | montují se do rohu mezi podlahou a stěnou místnost
97 |  | 771577133R00 | Lišta nerezová přechodová, stejná výška dlaždic | m | 4 | 0 | 0 | 0 | 0.00044 | 0.00176 | RTS I / 2024 | 0 |  | 0 | 0 | 0 | 0 | 0 | 0 | 0 | 0 | 0 | 0 | 21 | 0 | 0 | 7 |  |  |  | 0 | 0 | 0 | 777_ | _77_ | _ | 100026 | 0 | 0 | 0 | 0.00176 | 0 | 0 | 0 |  | 777 | [5 empty] | 21 | Lišta nerezová přechodová, stejná výška dlaždic
|  | RTS komentář: | Pokládání do tmele. Položka je určena pro dekorativní spojení podlah o stejné výšce např. dlažba/dlažba, dlažba/lamino, atd. | [49 empty] | Pokládání do tmele. Položka je určena pro dekorativní spojení podlah o stejné výšce např. dlažba/dlažba, dlažba/lamino, atd.
98 |  | 998777102R00 | Přesun hmot pro podlahy syntetické, výšky do 12 m | t | 2.5517 | 0 | 0 | 0 | 0 | 0 | RTS I / 2024 | 0 |  | 0 | 0 | 0 | 0 | 0 | 0 | 0 | 0 | 0 | 0 | 21 | 0 | 0 | 5 |  |  |  | 0 | 0 | 0 | 777_ | _77_ | _ | 100026 | 0 | 0 | 0 | 0 | 0 | 0 | 0 |  | 777 | [5 empty] | 21 | Přesun hmot pro podlahy syntetické, výšky do 12 m
|  | 781 | Obklady (keramické) |  |  |  | 0 |  |  | 1.7685 | [17 empty] | 0 | 0 | 0
99 |  | 781101210RT2 | Penetrace podkladu pod obklady | m2 | 112.71 | 0 | 0 | 0 | 0.00011 | 0.012398 | RTS I / 2024 | 0 |  | 0 | 0 | 0 | 0 | 0 | 0 | 0 | 0 | 0 | 0 | 21 | 0 | 0 | 7 |  |  |  | 0 | 0 | 0 | 781_ | _78_ | _ | 100025 | 0 | 0 | 0 | 0.012398 | 0 | 0 | 0 |  | 781 | [5 empty] | 21 | Penetrace podkladu pod obklady
penetrační nátěr
|  | RTS komentář: | Položka obsahuje provedení penetračního nátěru včetně dodávky materiálu. | [49 empty] | Položka obsahuje provedení penetračního nátěru včetně dodávky materiálu.
100 |  | 781415013RT8 | Montáž obkladů stěn, porovin., do tmele, 15x15 cm | m2 | 48.1 | 0 | 0 | 0 | 0.00293 | 0.14093 | RTS I / 2024 | 0 |  | 0 | 0 | 0 | 0 | 0 | 0 | 0 | 0 | 0 | 0 | 21 | 0 | 0 | 7 |  |  |  | 0 | 0 | 0 | 781_ | _78_ | _ | 100025 | 0 | 0 | 0 | 0.14093 | 0 | 0 | 0 |  | 781 | [5 empty] | 21 | Montáž obkladů stěn, porovin., do tmele, 15x15 cm
(flex.lepidlo), (spár.hmota)
|  | RTS komentář: | Spotřeba lepidla 2 kg suché směsi/ m2 při použití zubové stěrky velikosti 8x8x8 mm. Spotřeba spárovací hmoty pro spáru šířky 5, výšky 6 mm | [49 empty] | Spotřeba lepidla 2 kg suché směsi/ m2 při použití zubové stěrky velikosti 8x8x8 mm. Spotřeba spárovací hmoty pro spáru šířky 5, výšky 6 mm
101 |  | 59781345 | Obkládačka dle PD - PU.3a | m2 | 52.91 | 0 | 0 | 0 | 0.0105 | 0.55556 | RTS I / 2024 | 0 |  | 0 | 0 | 0 | 0 | 0 | 0 | 0 | 0 | 0 | 0 | 21 | 0 | 0 | 7 |  |  |  | 0 | 0 | 0 | 781_ | _78_ | _ |  | 0 | 0 | 0 | 0.55556 | 0 | 0 | 0 |  | 781 | [5 empty] | 21 | Obkládačka dle PD - PU.3a
|  | RTS komentář: | glazované keramické obkladové prvky | [49 empty] | glazované keramické obkladové prvky
102 |  | 781415015RT8 | Montáž obkladů stěn, porovin.,tmel, 20x20,30x15 cm | m2 | 64.61 | 0 | 0 | 0 | 0.00277 | 0.17897 | RTS I / 2024 | 0 |  | 0 | 0 | 0 | 0 | 0 | 0 | 0 | 0 | 0 | 0 | 21 | 0 | 0 | 7 |  |  |  | 0 | 0 | 0 | 781_ | _78_ | _ | 100025 | 0 | 0 | 0 | 0.17897 | 0 | 0 | 0 |  | 781 | [5 empty] | 21 | Montáž obkladů stěn, porovin.,tmel, 20x20,30x15 cm
(flex.lepidlo), (spár.hmota)
|  | RTS komentář: | Spotřeba lepidla 2 kg suché směsi/ m2 při použití zubové stěrky velikosti 8x8x8 mm. Spotřeba spárovací hmoty pro spáru šířky 5, výšky 6 mm | [49 empty] | Spotřeba lepidla 2 kg suché směsi/ m2 při použití zubové stěrky velikosti 8x8x8 mm. Spotřeba spárovací hmoty pro spáru šířky 5, výšky 6 mm
103 |  | 597813623 | Obkládačka dle PD - PU.3b | m2 | 41.437 | 0 | 0 | 0 | 0.0122 | 0.50553 | RTS I / 2024 | 0 |  | 0 | 0 | 0 | 0 | 0 | 0 | 0 | 0 | 0 | 0 | 21 | 0 | 0 | 7 |  |  |  | 0 | 0 | 0 | 781_ | _78_ | _ |  | 0 | 0 | 0 | 0.50553 | 0 | 0 | 0 |  | 781 | [5 empty] | 21 | Obkládačka dle PD - PU.3b
|  | RTS komentář: | glazované keramické obkladové prvk | [49 empty] | glazované keramické obkladové prvk
104 |  | 597813614 | Obkládačka dle PD - PU.3c | m2 | 29.634 | 0 | 0 | 0 | 0.0122 | 0.36153 | RTS I / 2024 | 0 |  | 0 | 0 | 0 | 0 | 0 | 0 | 0 | 0 | 0 | 0 | 21 | 0 | 0 | 7 |  |  |  | 0 | 0 | 0 | 781_ | _78_ | _ |  | 0 | 0 | 0 | 0.36153 | 0 | 0 | 0 |  | 781 | [5 empty] | 21 | Obkládačka dle PD - PU.3c
|  | RTS komentář: | glazované keramické obkladové prvk | [49 empty] | glazované keramické obkladové prvk
105 |  | 781497131R00 | Lišta nerezová ukončovacích k obkladům | m | 6.53 | 0 | 0 | 0 | 0.00042 | 0.0027426 | RTS I / 2024 | 0 |  | 0 | 0 | 0 | 0 | 0 | 0 | 0 | 0 | 0 | 0 | 21 | 0 | 0 | 7 |  |  |  | 0 | 0 | 0 | 781_ | _78_ | _ | 100025 | 0 | 0 | 0 | 0.0027426 | 0 | 0 | 0 |  | 781 | [5 empty] | 21 | Lišta nerezová ukončovacích k obkladům
|  | RTS komentář: | Pokládání do tmele. | [49 empty] | Pokládání do tmele.
106 |  | 781111131R00 | Vyplnění dilatačních spár tmelem, obklady | m | 65 | 0 | 0 | 0 | 0 | 0 | RTS I / 2024 | 0 |  | 0 | 0 | 0 | 0 | 0 | 0 | 0 | 0 | 0 | 0 | 21 | 0 | 0 | 7 |  |  |  | 0 | 0 | 0 | 781_ | _78_ | _ | 100025 | 0 | 0 | 0 | 0 | 0 | 0 | 0 |  | 781 | [5 empty] | 21 | Vyplnění dilatačních spár tmelem, obklady
kolem umyvadel, pisoárů, wc apod.
107 |  | 23153050 | Tmel silikonový sanitární 310 ml | kus | 6 | 0 | 0 | 0 | 0.00031 | 0.00186 | RTS I / 2024 | 0 |  | 0 | 0 | 0 | 0 | 0 | 0 | 0 | 0 | 0 | 0 | 21 | 0 | 0 | 7 |  |  |  | 0 | 0 | 0 | 781_ | _78_ | _ |  | 0 | 0 | 0 | 0.00186 | 0 | 0 | 0 |  | 781 | [5 empty] | 21 | Tmel silikonový sanitární 310 ml
|  | RTS komentář: | Silikonová těsnicí hmota s protiplísňovými přísadami (acetátová báze). Elastické uzavření dilatačních spar, spojů stěna-stěna, stěna-podlaha v interiéru i exteriéru. Snadno aplikovatelný se snadným vyhlazením povrchu. Vysoká přilnavost. Odolnost vůči povětrnostním podmínkám, UV záření, s povrchem snadno čistitelným běžnými údržbovými prostředky | [49 empty] | Silikonová těsnicí hmota s protiplísňovými přísadami (acetátová báze). Elastické uzavření dilatačních spar, spojů stěna-stěna, stěna-podlaha v interiéru i exteriéru. Snadno aplikovatelný se snadným vyhlazením povrchu. Vysoká přilnavost. Odolnost vůči povětrnostním podmínkám, UV záření, s povrchem snadno čistitelným běžnými údržbovými prostředky
108 |  | 781111112RT1 | Řezání hran 45° - kamenický řez (jolly) | m | 50.18 | 0 | 0 | 0 | 0 | 0 | RTS I / 2024 | 0 |  | 0 | 0 | 0 | 0 | 0 | 0 | 0 | 0 | 0 | 0 | 21 | 0 | 0 | 7 |  |  |  | 0 | 0 | 0 | 781_ | _78_ | _ | 100025 | 0 | 0 | 0 | 0 | 0 | 0 | 0 |  | 781 | [5 empty] | 21 | Řezání hran 45° - kamenický řez (jolly)
střep standardní, zhotovení na místě
|  | RTS komentář: | Položka pro řezání hrany pod úhlem 45°. Cena za řez jedné strany. Řezání provádí specializovaná pracoviště. Cena neobsahuje odvoz a dovoz materiálu na tato pracoviště. | [49 empty] | Položka pro řezání hrany pod úhlem 45°. Cena za řez jedné strany. Řezání provádí specializovaná pracoviště. Cena neobsahuje odvoz a dovoz materiálu na tato pracoviště.
109 |  | 771101310R00 | Vyčištění keramického obkladu po spárování | m2 | 112.71 | 0 | 0 | 0 | 8e-05 | 0.0090168 | RTS I / 2023 | 0 |  | 0 | 0 | 0 | 0 | 0 | 0 | 0 | 0 | 0 | 0 | 21 | 0 | 0 | 7 |  |  |  | 0 | 0 | 0 | 781_ | _78_ | _ | 100025 | 0 | 0 | 0 | 0.0090168 | 0 | 0 | 0 |  | 781 | [5 empty] | 21 | Vyčištění keramického obkladu po spárování
110 |  | 998781102R00 | Přesun hmot pro obklady keramické, výšky do 12 m | t | 1.7685 | 0 | 0 | 0 | 0 | 0 | RTS I / 2024 | 0 |  | 0 | 0 | 0 | 0 | 0 | 0 | 0 | 0 | 0 | 0 | 21 | 0 | 0 | 5 |  |  |  | 0 | 0 | 0 | 781_ | _78_ | _ | 100025 | 0 | 0 | 0 | 0 | 0 | 0 | 0 |  | 781 | [5 empty] | 21 | Přesun hmot pro obklady keramické, výšky do 12 m
|  | 784 | Malby |  |  |  | 0 |  |  | 0.095864 | [17 empty] | 0 | 0 | 0
111 |  | 784450025RA0 | Malba ze směsi na SDK, penetrace 1x, bílá 2x | m2 | 90.05 | 0 | 0 | 0 | 0.00037 | 0.033319 | RTS I / 2024 | 0 |  | 0 | 0 | 0 | 0 | 0 | 0 | 0 | 0 | 0 | 0 | 21 | 0 | 0 | 7 |  |  |  | 0 | 0 | 0 | 784_ | _78_ | _ | 100029 | 0 | 0 | 0 | 0.033319 | 0 | 0 | 0 |  | 784 | [5 empty] | 21 | Malba ze směsi na SDK, penetrace 1x, bílá 2x
112 |  | 784450020RA0 | Malba - penetrace 1x, bílá 2x | m2 | 134.89 | 0 | 0 | 0 | 0.00042 | 0.056654 | RTS I / 2024 | 0 |  | 0 | 0 | 0 | 0 | 0 | 0 | 0 | 0 | 0 | 0 | 21 | 0 | 0 | 7 |  |  |  | 0 | 0 | 0 | 784_ | _78_ | _ | 100029 | 0 | 0 | 0 | 0.056654 | 0 | 0 | 0 |  | 784 | [5 empty] | 21 | Malba - penetrace 1x, bílá 2x
113 |  | 784450021RA0 | Malba - penetrace 1x, barevná 2x | m2 | 13.39 | 0 | 0 | 0 | 0.00044 | 0.0058916 | RTS I / 2024 | 0 |  | 0 | 0 | 0 | 0 | 0 | 0 | 0 | 0 | 0 | 0 | 21 | 0 | 0 | 7 |  |  |  | 0 | 0 | 0 | 784_ | _78_ | _ | 100029 | 0 | 0 | 0 | 0.0058916 | 0 | 0 | 0 |  | 784 | [5 empty] | 21 | Malba - penetrace 1x, barevná 2x
114 |  | 784011211RT3 | Olepování vnitřních ploch | m | 66.95 | 0 | 0 | 0 | 0 | 0 | RTS I / 2024 | 0 |  | 0 | 0 | 0 | 0 | 0 | 0 | 0 | 0 | 0 | 0 | 21 | 0 | 0 | 7 |  |  |  | 0 | 0 | 0 | 784_ | _78_ | _ | 100029 | 0 | 0 | 0 | 0 | 0 | 0 | 0 |  | 784 | [5 empty] | 21 | Olepování vnitřních ploch
včetně maskovací pásky šířky 50 mm
|  | RTS komentář: | Provádí se na styčných plochách, nebo tam, kde je nutné, aby zakončení maleb bylo ostře a rovně provedeno. Páska š. 50 mm | [49 empty] | Provádí se na styčných plochách, nebo tam, kde je nutné, aby zakončení maleb bylo ostře a rovně provedeno. Páska š. 50 mm
|  | 785 | Tapetování |  |  |  | 0 |  |  | 0.027937 | [17 empty] | 0 | 0 | 0
115 |  | 785410010RAA | Tapety samolepící | m2 | 3.04 | 0 | 0 | 0 | 0.00038 | 0.0011552 | RTS I / 2024 | 0 |  | 0 | 0 | 0 | 0 | 0 | 0 | 0 | 0 | 0 | 0 | 21 | 0 | 0 | 7 |  |  |  | 0 | 0 | 0 | 785_ | _78_ | _ | 100017 | 0 | 0 | 0 | 0.0011552 | 0 | 0 | 0 |  | 785 | [5 empty] | 21 | Tapety samolepící
tapety samolepicí
116 |  | 62461198 | Piktogram R5-1 dle PD | kus | 2 | 0 | 0 | 0 | 0.0008 | 0.0016 | RTS I / 2024 | 0 |  | 0 | 0 | 0 | 0 | 0 | 0 | 0 | 0 | 0 | 0 | 21 | 0 | 0 | 7 |  |  |  | 0 | 0 | 0 | 785_ | _78_ | _ |  | 0 | 0 | 0 | 0.0016 | 0 | 0 | 0 |  | 785 | [5 empty] | 21 | Piktogram R5-1 dle PD
117 |  | 62461199 | Piktogram R5-2 dle PD | kus | 2 | 0 | 0 | 0 | 0.0008 | 0.0016 | RTS I / 2024 | 0 |  | 0 | 0 | 0 | 0 | 0 | 0 | 0 | 0 | 0 | 0 | 21 | 0 | 0 | 7 |  |  |  | 0 | 0 | 0 | 785_ | _78_ | _ |  | 0 | 0 | 0 | 0.0016 | 0 | 0 | 0 |  | 785 | [5 empty] | 21 | Piktogram R5-2 dle PD
118 |  | 785410010RAA | Tapety lepené, na stěnách | m2 | 44.16 | 0 | 0 | 0 | 0.00038 | 0.016781 | RTS I / 2024 | 0 |  | 0 | 0 | 0 | 0 | 0 | 0 | 0 | 0 | 0 | 0 | 21 | 0 | 0 | 7 |  |  |  | 0 | 0 | 0 | 785_ | _78_ | _ | 100017 | 0 | 0 | 0 | 0.016781 | 0 | 0 | 0 |  | 785 | [5 empty] | 21 | Tapety lepené, na stěnách
samolepicí
119 |  | 63129107.A | Fototapeta dle PD - PU.5 | m2 | 48.576 | 0 | 0 | 0 | 0.00014 | 0.0068006 | RTS I / 2024 | 0 |  | 0 | 0 | 0 | 0 | 0 | 0 | 0 | 0 | 0 | 0 | 21 | 0 | 0 | 7 |  |  |  | 0 | 0 | 0 | 785_ | _78_ | _ |  | 0 | 0 | 0 | 0.0068006 | 0 | 0 | 0 |  | 785 | [5 empty] | 21 | Fototapeta dle PD - PU.5
|  | 787 | Zasklívání |  |  |  | 0 |  |  | 0.12067 | [17 empty] | 0 | 0 | 0
120 |  | 787911111R00 | Montáž zrcadla na stěnu, na lepidlo, pl. do 2 m2 | m2 | 8.32 | 0 | 0 | 0 | 8e-05 | 0.0006656 | RTS I / 2024 | 0 |  | 0 | 0 | 0 | 0 | 0 | 0 | 0 | 0 | 0 | 0 | 21 | 0 | 0 | 7 |  |  |  | 0 | 0 | 0 | 787_ | _78_ | _ | 100016 | 0 | 0 | 0 | 0.0006656 | 0 | 0 | 0 |  | 787 | [5 empty] | 21 | Montáž zrcadla na stěnu, na lepidlo, pl. do 2 m2
|  | RTS komentář: | Položka je určena pro menší plochy (např. koupelny, chodby) Položka obsahuje osazení zrcadla včetně dodání lepidla bez dodávky zrcadla. Zrcadlo se oceňuje samostatně ve specifikaci | [49 empty] | Položka je určena pro menší plochy (např. koupelny, chodby) Položka obsahuje osazení zrcadla včetně dodání lepidla bez dodávky zrcadla. Zrcadlo se oceňuje samostatně ve specifikaci
121 |  | 63465122 | Zrcadlo R4-2 dle PD | m2 | 16 | 0 | 0 | 0 | 0.0075 | 0.12 | RTS I / 2024 | 0 |  | 0 | 0 | 0 | 0 | 0 | 0 | 0 | 0 | 0 | 0 | 21 | 0 | 0 | 7 |  |  |  | 0 | 0 | 0 | 787_ | _78_ | _ |  | 0 | 0 | 0 | 0.12 | 0 | 0 | 0 |  | 787 | [5 empty] | 21 | Zrcadlo R4-2 dle PD
|  | 94 | Lešení a stavební výtahy |  |  |  | 0 |  |  | 0.10896 | [17 empty] | 0 | 0 | 0
122 |  | 941955001R00 | Lešení lehké pomocné, výška podlahy do 1,2 m | m2 | 90.05 | 0 | 0 | 0 | 0.00121 | 0.10896 | RTS I / 2024 | 0 |  | 0 | 0 | 0 | 0 | 0 | 0 | 0 | 0 | 0 | 0 | 21 | 0 | 0 | 1 |  |  |  | 0 | 0 | 0 | 94_ | _9_ | _ | 100028 | 0 | 0 | 0 | 0.10896 | 0 | 0 | 0 |  | 94 | [5 empty] | 21 | Lešení lehké pomocné, výška podlahy do 1,2 m
|  | 96 | Bourání konstrukcí |  |  |  | 0 |  |  | 2.787 | [17 empty] | 0 | 0 | 0
123 |  | 962036124R00 | Demontáž sanitární příčky pro další použítí-příčky nutno označit !!! | m2 | 58.464 | 0 | 0 | 0.04734 | 0.04767 | 2.787 | RTS I / 2024 | 0 |  | 0 | 0 | 0 | 0 | 0 | 0 | 0 | 0 | 0 | 0 | 21 | 0 | 0 | 1 |  |  |  | 0 | 0 | 0 | 96_ | _9_ | _ | 100006 | 0 | 0 | 0 | 2.787 | 0 | 0 | 0 |  | 96 | [5 empty] | 21 | Demontáž sanitární příčky pro další použítí-příčky nutno označit !!!
demontáž zásobníků WC
|  | RTS komentář: | Demontáž příčky sádrokartonové, 2x opláštěná tl. 12,5 mm, bez minerální izolace. Položka je určena pro tloušťku příčky 100-200 mm s jednoduchou ocelovou konstrukcí. | [49 empty] | Demontáž příčky sádrokartonové, 2x opláštěná tl. 12,5 mm, bez minerální izolace. Položka je určena pro tloušťku příčky 100-200 mm s jednoduchou ocelovou konstrukcí.
124 |  | 968061125R00 | Vyvěšení dřevěných a plastových dveřních křídel pl. do 2 m2 | kus | 8 | 0 | 0 | 0 | 0 | 0 | RTS I / 2024 | 0 |  | 0 | 0 | 0 | 0 | 0 | 0 | 0 | 0 | 0 | 0 | 21 | 0 | 0 | 1 |  |  |  | 0 | 0 | 0 | 96_ | _9_ | _ | 100006 | 0 | 0 | 0 | 0 | 0 | 0 | 0 |  | 96 | [5 empty] | 21 | Vyvěšení dřevěných a plastových dveřních křídel pl. do 2 m2
|  | RTS komentář: | Položka obsahuje náklady na vyvěšení křídel, jejich uložení a zpětné zavěšení po provedených stavebních úpravách. Položka se používá i pro vyvěšení křídel určených k likvidaci | [49 empty] | Položka obsahuje náklady na vyvěšení křídel, jejich uložení a zpětné zavěšení po provedených stavebních úpravách. Položka se používá i pro vyvěšení křídel určených k likvidaci
125 |  | 966068002R00 | Částěčná demontáž a podepření dřevěné konstrukce ve skladu 301, opětovná montáž | kpl. | 1 | 0 | 0 | 0 | 0 | 0 | RTS I / 2024 | 0 |  | 0 | 0 | 0 | 0 | 0 | 0 | 0 | 0 | 0 | 0 | 21 | 0 | 0 | 1 |  |  |  | 0 | 0 | 0 | 96_ | _9_ | _ | 100006 | 0 | 0 | 0 | 0 | 0 | 0 | 0 |  | 96 | [5 empty] | 21 | Částěčná demontáž a podepření dřevěné konstrukce ve skladu 301, opětovná montáž
|  | 97 | Prorážení otvorů a ostatní bourací práce |  |  |  | 0 |  |  | 13.7293 | [17 empty] | 0 | 0 | 0
126 |  | 978500010RA0 | Odsekání vnitřních obkladů | m2 | 191.88 | 0 | 0 | 0.068 | 0.068 | 13.0478 | RTS I / 2024 | 0 |  | 0 | 0 | 0 | 0 | 0 | 0 | 0 | 0 | 0 | 0 | 21 | 0 | 0 | 1 |  |  |  | 0 | 0 | 0 | 97_ | _9_ | _ | 100004 | 0 | 0 | 0 | 13.0478 | 0 | 0 | 0 |  | 97 | [5 empty] | 21 | Odsekání vnitřních obkladů
|  | RTS komentář: | V položce není kalkulován poplatek za skládku pro vybouranou suť. Tyto náklady se oceňují individuálně podle místních podmínek. Orientační hmotnost vybouraných konstrukcí je 0,068 t/m2 konstrukce | [49 empty] | V položce není kalkulován poplatek za skládku pro vybouranou suť. Tyto náklady se oceňují individuálně podle místních podmínek. Orientační hmotnost vybouraných konstrukcí je 0,068 t/m2 konstrukce
127 |  | 972054141R00 | Vybourání otv. stropy ŽB pl. 0,0225 m2, tl. 15 cm | kus | 4 | 0 | 0 | 0.008 | 0.008 | 0.032 | RTS I / 2024 | 0 |  | 0 | 0 | 0 | 0 | 0 | 0 | 0 | 0 | 0 | 0 | 21 | 0 | 0 | 1 |  |  |  | 0 | 0 | 0 | 97_ | _9_ | _ | 100004 | 0 | 0 | 0 | 0.032 | 0 | 0 | 0 |  | 97 | [5 empty] | 21 | Vybourání otv. stropy ŽB pl. 0,0225 m2, tl. 15 cm
|  | RTS komentář: | V položce není kalkulována manipulace se sutí, která se oceňuje samostatně položkami souboru 979 | [49 empty] | V položce není kalkulována manipulace se sutí, která se oceňuje samostatně položkami souboru 979
128 |  | 972399970R99 | Přisekání prostupů VZT | kus | 22 | 0 | 0 | 0 | 0 | 0 | RTS I / 2024 | 0 |  | 0 | 0 | 0 | 0 | 0 | 0 | 0 | 0 | 0 | 0 | 21 | 0 | 0 | 1 |  |  |  | 0 | 0 | 0 | 97_ | _9_ | _ | 100004 | 0 | 0 | 0 | 0 | 0 | 0 | 0 |  | 97 | [5 empty] | 21 | Přisekání prostupů VZT
|  | RTS komentář: | Položka je určena pro rozšíření prostupů pro VZT | [49 empty] | Položka je určena pro rozšíření prostupů pro VZT
129 |  | 971035331R00 | Vybourání otv. zeď cihel. pl. 0,09m2, tl.15 cm, MC | kus | 12 | 0 | 0 | 0.028 | 0.02834 | 0.34008 | RTS I / 2024 | 0 |  | 0 | 0 | 0 | 0 | 0 | 0 | 0 | 0 | 0 | 0 | 21 | 0 | 0 | 1 |  |  |  | 0 | 0 | 0 | 97_ | _9_ | _ | 100004 | 0 | 0 | 0 | 0.34008 | 0 | 0 | 0 |  | 97 | [5 empty] | 21 | Vybourání otv. zeď cihel. pl. 0,09m2, tl.15 cm, MC
|  | RTS komentář: | V položce není kalkulována manipulace se sutí, která se oceňuje samostatně položkami souboru 979 | [49 empty] | V položce není kalkulována manipulace se sutí, která se oceňuje samostatně položkami souboru 979
130 |  | 971035431R00 | Vybourání otv. zeď cihel. pl.0,25 m2, tl.10 cm, MC | kus | 4 | 0 | 0 | 0.077 | 0.07734 | 0.30936 | RTS I / 2024 | 0 |  | 0 | 0 | 0 | 0 | 0 | 0 | 0 | 0 | 0 | 0 | 21 | 0 | 0 | 1 |  |  |  | 0 | 0 | 0 | 97_ | _9_ | _ | 100004 | 0 | 0 | 0 | 0.30936 | 0 | 0 | 0 |  | 97 | [5 empty] | 21 | Vybourání otv. zeď cihel. pl.0,25 m2, tl.10 cm, MC
|  | RTS komentář: | V položce není kalkulována manipulace se sutí, která se oceňuje samostatně položkami souboru 979 | [49 empty] | V položce není kalkulována manipulace se sutí, která se oceňuje samostatně položkami souboru 979
|  | H01 | Budovy občanské výstavby |  |  |  | 0 |  |  | 0 | [17 empty] | 0 | 0 | 0
131 |  | 998011002R00 | Přesun hmot pro budovy zděné výšky do 12 m | t | 18.317 | 0 | 0 | 0 | 0 | 0 | RTS I / 2024 | 0 |  | 0 | 0 | 0 | 0 | 0 | 0 | 0 | 0 | 0 | 0 | 21 | 0 | 0 | 5 |  |  |  | 0 | 0 | 0 | H01_ | _9_ | _ | 100041 | 0 | 0 | 0 | 0 | 0 | 0 | 0 | [7 empty] | 21 | Přesun hmot pro budovy zděné výšky do 12 m
|  | M | Montážní přirážky |  |  |  | 0 |  |  | 0 | [17 empty] | 0 | 0 | 0
132 |  | 200 R00 | Zednické výpomoci | kpl. | 1 | 0 | 0 | 0 | 0 | 0 | RTS I / 2024 | 0 |  | 0 | 0 | 0 | 0 | 0 | 0 | 0 | 0 | 0 | 0 | 21 | 0 | 0 | 1 |  |  |  | 0 | 0 | 0 | M_ | _9_ | _ | 100039 | 0 | 0 | 0 | 0 | 0 | 0 | 0 | [7 empty] | 21 | Zednické výpomoci
(drážky, průvrty, průrazy,atd. vč. začištění)
|  | M65 | Elektroinstalace |  |  |  | 0 |  |  | 0.03367 | [17 empty] | 0 | 0 | 0
133 |  | 650801153R00 | Demontáž svítidla nástěnného přisazeného | kus | 12 | 0 | 0 | 0 | 0 | 0 | RTS I / 2024 | 0 |  | 0 | 0 | 0 | 0 | 0 | 0 | 0 | 0 | 0 | 0 | 21 | 0 | 0 | 2 |  |  |  | 0 | 0 | 0 | M65_ | _9_ | _ | 100010 | 0 | 0 | 0 | 0 | 0 | 0 | 0 | [7 empty] | 21 | Demontáž svítidla nástěnného přisazeného
134 |  | 650801113R00 | Demontáž svítidla stropního přisazeného | kus | 16 | 0 | 0 | 0 | 0 | 0 | RTS I / 2024 | 0 |  | 0 | 0 | 0 | 0 | 0 | 0 | 0 | 0 | 0 | 0 | 21 | 0 | 0 | 2 |  |  |  | 0 | 0 | 0 | M65_ | _9_ | _ | 100010 | 0 | 0 | 0 | 0 | 0 | 0 | 0 | [7 empty] | 21 | Demontáž svítidla stropního přisazeného
135 |  | 650129999R01 | Demontáž elektro v rozsahu dle PD | kpl. | 1 | 0 | 0 | 0 | 0 | 0 | RTS I / 2024 | 0 |  | 0 | 0 | 0 | 0 | 0 | 0 | 0 | 0 | 0 | 0 | 21 | 0 | 0 | 2 |  |  |  | 0 | 0 | 0 | M65_ | _9_ | _ | 100010 | 0 | 0 | 0 | 0 | 0 | 0 | 0 | [7 empty] | 21 | Demontáž elektro v rozsahu dle PD
136 |  | 650129999R02 | Úprava stávající elektroinstalace v rozsahu dle PD | kpl. | 1 | 0 | 0 | 0 | 0 | 0 | RTS I / 2024 | 0 |  | 0 | 0 | 0 | 0 | 0 | 0 | 0 | 0 | 0 | 0 | 21 | 0 | 0 | 2 |  |  |  | 0 | 0 | 0 | M65_ | _9_ | _ | 100010 | 0 | 0 | 0 | 0 | 0 | 0 | 0 | [7 empty] | 21 | Úprava stávající elektroinstalace v rozsahu dle PD
137 |  | 650101321R00 | Montáž zářivkového svítidla stropního přisazeného | kus | 4 | 0 | 0 | 0 | 0 | 0 | RTS I / 2024 | 0 |  | 0 | 0 | 0 | 0 | 0 | 0 | 0 | 0 | 0 | 0 | 21 | 0 | 0 | 2 |  |  |  | 0 | 0 | 0 | M65_ | _9_ | _ | 100010 | 0 | 0 | 0 | 0 | 0 | 0 | 0 | [7 empty] | 21 | Montáž zářivkového svítidla stropního přisazeného
stávající
138 |  | 210110041RT6 | Spínač - výměna rámečku a klapky dle PD | kus | 3 | 0 | 0 | 0 | 0.00011 | 0.00033 | RTS I / 2024 | 0 |  | 0 | 0 | 0 | 0 | 0 | 0 | 0 | 0 | 0 | 0 | 21 | 0 | 0 | 2 |  |  |  | 0 | 0 | 0 | M65_ | _9_ | _ | 100010 | 0 | 0 | 0 | 0.00033 | 0 | 0 | 0 | [7 empty] | 21 | Spínač - výměna rámečku a klapky dle PD
vč. rámečku a krytu
139 |  | 650101121R00 | Montáž žárovkového svítidla stropního přisazeného | kus | 12 | 0 | 0 | 0 | 0 | 0 | RTS I / 2024 | 0 |  | 0 | 0 | 0 | 0 | 0 | 0 | 0 | 0 | 0 | 0 | 21 | 0 | 0 | 2 |  |  |  | 0 | 0 | 0 | M65_ | _9_ | _ | 100010 | 0 | 0 | 0 | 0 | 0 | 0 | 0 | [7 empty] | 21 | Montáž žárovkového svítidla stropního přisazeného
140 |  | 650101521R00 | Montáž LED svítidla stropního přisazeného | kus | 17 | 0 | 0 | 0 | 0 | 0 | RTS I / 2024 | 0 |  | 0 | 0 | 0 | 0 | 0 | 0 | 0 | 0 | 0 | 0 | 21 | 0 | 0 | 2 |  |  |  | 0 | 0 | 0 | M65_ | _9_ | _ | 100010 | 0 | 0 | 0 | 0 | 0 | 0 | 0 | [7 empty] | 21 | Montáž LED svítidla stropního přisazeného
141 |  | 3400000002 | Svítidlo interiérové stropní viz.tabulka prvků elektro | kus | 16 | 0 | 0 | 0 | 0.00144 | 0.02304 | RTS I / 2024 | 0 |  | 0 | 0 | 0 | 0 | 0 | 0 | 0 | 0 | 0 | 0 | 21 | 0 | 0 | 1 |  |  |  | 0 | 0 | 0 | M65_ | _9_ | _ |  | 0 | 0 | 0 | 0.02304 | 0 | 0 | 0 | [7 empty] | 21 | Svítidlo interiérové stropní viz.tabulka prvků elektro
142 |  | 3400000003 | Svítidlo interiérové stropní viz.tabulka prvků elektro | kus | 1 | 0 | 0 | 0 | 0.00144 | 0.00144 | RTS I / 2024 | 0 |  | 0 | 0 | 0 | 0 | 0 | 0 | 0 | 0 | 0 | 0 | 21 | 0 | 0 | 1 |  |  |  | 0 | 0 | 0 | M65_ | _9_ | _ |  | 0 | 0 | 0 | 0.00144 | 0 | 0 | 0 | [7 empty] | 21 | Svítidlo interiérové stropní viz.tabulka prvků elektro
143 |  | 650101511R00 | Montáž LED svítidla stropního vestavného | kus | 4 | 0 | 0 | 0 | 0 | 0 | RTS I / 2024 | 0 |  | 0 | 0 | 0 | 0 | 0 | 0 | 0 | 0 | 0 | 0 | 21 | 0 | 0 | 2 |  |  |  | 0 | 0 | 0 | M65_ | _9_ | _ | 100010 | 0 | 0 | 0 | 0 | 0 | 0 | 0 | [7 empty] | 21 | Montáž LED svítidla stropního vestavného
144 |  | 3400000001 | Svítidlo interiérové stropní led panel viz.tabulka prvků elektro | kus | 4 | 0 | 0 | 0 | 0.0022 | 0.0088 | RTS I / 2024 | 0 |  | 0 | 0 | 0 | 0 | 0 | 0 | 0 | 0 | 0 | 0 | 21 | 0 | 0 | 1 |  |  |  | 0 | 0 | 0 | M65_ | _9_ | _ |  | 0 | 0 | 0 | 0.0088 | 0 | 0 | 0 | [7 empty] | 21 | Svítidlo interiérové stropní led panel viz.tabulka prvků elektro
145 |  | 650072611R00 | Montáž čidla pohybu nástěnného přisazeného | kus | 6 | 0 | 0 | 0 | 0 | 0 | RTS I / 2024 | 0 |  | 0 | 0 | 0 | 0 | 0 | 0 | 0 | 0 | 0 | 0 | 21 | 0 | 0 | 2 |  |  |  | 0 | 0 | 0 | M65_ | _9_ | _ | 100010 | 0 | 0 | 0 | 0 | 0 | 0 | 0 | [7 empty] | 21 | Montáž čidla pohybu nástěnného přisazeného
146 |  | 34531505 | Čidlo pohybu viz.tabulka prvků elektro | kus | 6 | 0 | 0 | 0 | 1e-05 | 6e-05 | RTS I / 2024 | 0 |  | 0 | 0 | 0 | 0 | 0 | 0 | 0 | 0 | 0 | 0 | 21 | 0 | 0 | 1 |  |  |  | 0 | 0 | 0 | M65_ | _9_ | _ |  | 0 | 0 | 0 | 6e-05 | 0 | 0 | 0 | [7 empty] | 21 | Čidlo pohybu viz.tabulka prvků elektro
|  | S | Přesuny sutí |  |  |  | 0 |  |  | 0 | [17 empty] | 0 | 0 | 0
147 |  | 979011211R00 | Svislá doprava suti a vybour. hmot za 2.NP nošením | t | 25.7587 | 0 | 0 | 0 | 0 | 0 | RTS I / 2024 | 0 |  | 0 | 0 | 0 | 0 | 0 | 0 | 0 | 0 | 0 | 0 | 21 | 0 | 0 | 5 |  |  |  | 0 | 0 | 0 | S_ | _9_ | _ | 100040 | 0 | 0 | 0 | 0 | 0 | 0 | 0 | [7 empty] | 21 | Svislá doprava suti a vybour. hmot za 2.NP nošením
|  | RTS komentář: | Položka je určena pro dopravu suti a vybouraných hmot za prvé podlaží nad základním podlažím. Svislá doprava suti ze základního podlaží se neoceňuje. Základním podlažím je zpravidla přízemí | [49 empty] | Položka je určena pro dopravu suti a vybouraných hmot za prvé podlaží nad základním podlažím. Svislá doprava suti ze základního podlaží se neoceňuje. Základním podlažím je zpravidla přízemí
148 |  | 979011219R00 | Přípl.k svislé dopr.suti za každé další NP nošením | t | 12.8937 | 0 | 0 | 0 | 0 | 0 | RTS I / 2024 | 0 |  | 0 | 0 | 0 | 0 | 0 | 0 | 0 | 0 | 0 | 0 | 21 | 0 | 0 | 5 |  |  |  | 0 | 0 | 0 | S_ | _9_ | _ | 100040 | 0 | 0 | 0 | 0 | 0 | 0 | 0 | [7 empty] | 21 | Přípl.k svislé dopr.suti za každé další NP nošením
149 |  | 979087312R00 | Vodorovné přemístění vyb. hmot nošením do 10 m | t | 25.7874 | 0 | 0 | 0 | 0 | 0 | RTS I / 2024 | 0 |  | 0 | 0 | 0 | 0 | 0 | 0 | 0 | 0 | 0 | 0 | 21 | 0 | 0 | 5 |  |  |  | 0 | 0 | 0 | S_ | _9_ | _ | 100040 | 0 | 0 | 0 | 0 | 0 | 0 | 0 | [7 empty] | 21 | Vodorovné přemístění vyb. hmot nošením do 10 m
150 |  | 979087392R00 | Příplatek za nošení vyb. hmot každých dalších 10 m | t | 51.5748 | 0 | 0 | 0 | 0 | 0 | RTS I / 2024 | 0 |  | 0 | 0 | 0 | 0 | 0 | 0 | 0 | 0 | 0 | 0 | 21 | 0 | 0 | 5 |  |  |  | 0 | 0 | 0 | S_ | _9_ | _ | 100040 | 0 | 0 | 0 | 0 | 0 | 0 | 0 | [7 empty] | 21 | Příplatek za nošení vyb. hmot každých dalších 10 m
151 |  | 979081111R00 | Odvoz suti a vybour. hmot na skládku do 1 km | t | 25.7874 | 0 | 0 | 0 | 0 | 0 | RTS I / 2024 | 0 |  | 0 | 0 | 0 | 0 | 0 | 0 | 0 | 0 | 0 | 0 | 21 | 0 | 0 | 5 |  |  |  | 0 | 0 | 0 | S_ | _9_ | _ | 100040 | 0 | 0 | 0 | 0 | 0 | 0 | 0 | [7 empty] | 21 | Odvoz suti a vybour. hmot na skládku do 1 km
152 |  | 979081121R00 | Příplatek k odvozu za každý další 1 km | t | 515.748 | 0 | 0 | 0 | 0 | 0 | RTS I / 2024 | 0 |  | 0 | 0 | 0 | 0 | 0 | 0 | 0 | 0 | 0 | 0 | 21 | 0 | 0 | 5 |  |  |  | 0 | 0 | 0 | S_ | _9_ | _ | 100040 | 0 | 0 | 0 | 0 | 0 | 0 | 0 | [7 empty] | 21 | Příplatek k odvozu za každý další 1 km
153 |  | 979990107R00 | Poplatek za uložení suti | t | 25.7874 | 0 | 0 | 0 | 0 | 0 | RTS I / 2024 | 0 |  | 0 | 0 | 0 | 0 | 0 | 0 | 0 | 0 | 0 | 0 | 21 | 0 | 0 | 5 |  |  |  | 0 | 0 | 0 | S_ | _9_ | _ | 100040 | 0 | 0 | 0 | 0 | 0 | 0 | 0 | [7 empty] | 21 | Poplatek za uložení suti
|  | VORN | Vedlejší a ostatní rozpočtové náklady |  |  |  | 0 |  |  | 0
|  | 01VRN | Průzkumy, geodetické a projektové práce |  |  |  | 0 |  |  | 0 | [17 empty] | 0 | 0 | 0
154 |  | 013002VRN | Projektové práce | Soubor | 1 | 0 | 0 | 0 | 0 | 0 |  | 0 |  | 0 | 0 | 0 | 0 | 0 | 0 | 0 | 0 | 0 | 0 | 21 | 0 | 0 | 99 |  |  |  | 0 | 0 | 0 | 01VRN_ | _Â _ | _ | 100046 | 0 | 0 | 0 | 0 | 0 | 0 | 0 |  |  | 0 |  |  |  |  | 21 | Projektové práce
Dokumentace skutečného provedení stavby
155 |  | 013002VRN | Projektové práce | Soubor | 1 | 0 | 0 | 0 | 0 | 0 |  | 0 |  | 0 | 0 | 0 | 0 | 0 | 0 | 0 | 0 | 0 | 0 | 21 | 0 | 0 | 99 |  |  |  | 0 | 0 | 0 | 01VRN_ | _Â _ | _ | 100046 | 0 | 0 | 0 | 0 | 0 | 0 | 0 |  |  | 0 |  |  |  |  | 21 | Projektové práce
Dílenská dokumentace
|  | 03VRN | Zařízení staveniště |  |  |  | 0 |  |  | 0 | [17 empty] | 0 | 0 | 0
156 |  | 031002VRN | Přípravné práce-vzorkování | Soubor | 1 | 0 | 0 | 0 | 0 | 0 |  | 0 |  | 0 | 0 | 0 | 0 | 0 | 0 | 0 | 0 | 0 | 0 | 21 | 0 | 0 | 99 |  |  |  | 0 | 0 | 0 | 03VRN_ | _Â _ | _ | 100047 | 0 | 0 | 0 | 0 | 0 | 0 | 0 |  |  |  | 0 |  |  |  | 21 | Přípravné práce-vzorkování
157 |  | 030001VRN | Zařízení staveniště | soubor | 1 | 0 | 0 | 0 | 0 | 0 |  | 0 |  | 0 | 0 | 0 | 0 | 0 | 0 | 0 | 0 | 0 | 0 | 21 | 0 | 0 | 99 |  |  |  | 0 | 0 | 0 | 03VRN_ | _Â _ | _ | 100047 | 0 | 0 | 0 | 0 | 0 | 0 | 0 |  |  |  | 0 |  |  |  | 21 | Zařízení staveniště
|  | 04VRN | Inženýrské činnosti |  |  |  | 0 |  |  | 0 | [17 empty] | 0 | 0 | 0
158 |  | 045002VRN | Náklady na soutěž, kompletaci a koordinaci | Soubor | 1 | 0 | 0 | 0 | 0 | 0 |  | 0 |  | 0 | 0 | 0 | 0 | 0 | 0 | 0 | 0 | 0 | 0 | 21 | 0 | 0 | 99 |  |  |  | 0 | 0 | 0 | 04VRN_ | _Â _ | _ | 100048 | 0 | 0 | 0 | 0 | 0 | 0 | 0 |  |  |  |  | 0 |  |  | 21 | Náklady na soutěž, kompletaci a koordinaci
|  | 06VRN | Územní vlivy |  |  |  | 0 |  |  | 0 | [17 empty] | 0 | 0 | 0
159 |  | 060001VRN | Územní vlivy | Soubor | 1 | 0 | 0 | 0 | 0 | 0 |  | 0 |  | 0 | 0 | 0 | 0 | 0 | 0 | 0 | 0 | 0 | 0 | 21 | 0 | 0 | 99 |  |  |  | 0 | 0 | 0 | 06VRN_ | _Â _ | _ | 100049 | 0 | 0 | 0 | 0 | 0 | 0 | 0 | [5 empty] | 0 |  | 21 | Územní vlivy
160 |  | 065002VRN | Mimostaveništní doprava | Soubor | 1 | 0 | 0 | 0 | 0 | 0 |  | 0 |  | 0 | 0 | 0 | 0 | 0 | 0 | 0 | 0 | 0 | 0 | 21 | 0 | 0 | 99 |  |  |  | 0 | 0 | 0 | 06VRN_ | _Â _ | _ | 100049 | 0 | 0 | 0 | 0 | 0 | 0 | 0 | [5 empty] | 0 |  | 21 | Mimostaveništní doprava
|  | 07VRN | Provozní vlivy |  |  |  | 0 |  |  | 0 | [17 empty] | 0 | 0 | 0
161 |  | 070001VRN | Provozní vlivy | Soubor | 1 | 0 | 0 | 0 | 0 | 0 |  | 0 |  | 0 | 0 | 0 | 0 | 0 | 0 | 0 | 0 | 0 | 0 | 21 | 0 | 0 | 99 |  |  |  | 0 | 0 | 0 | 07VRN_ | _Â _ | _ | 100050 | 0 | 0 | 0 | 0 | 0 | 0 | 0 | [6 empty] | 0 | 21 | Provozní vlivy
0
Poznámka:

## VZT
Příloha 1 - Výpis základního materiálu vzduchotechniky včetně montáží
!BAREVNÉ PROVEDENÍ JEDNOTLIVÝCH VZT KOMPONENT DLE INVESTORA ČI ARCHITEKTA!
pozice | název položky | MJ | mn. | poznámka | cena za j.n. | cena celkem
Poznámka:
Časové spínače pro spouštění ventilátorů bude součástí dodávky elektro.
Dveřní a stěnové mřížky budo dodávkou stavby.
Veškeré tvarovky na kruhovém potrubí budou s pozinkovaného plechu v těsném provedení (2 - břité těsnění připevněné nerezovou páskou) pokud nebude uvedeno v poznámce nebo na výkrese jinak.
Vzduchotechnika - podtlakové větrání
PDV 1 | Potrubní diagonální ventilátor, Elektrodesign TD-EVO 200 T IP44 s nastavitelným doběhem | ks | 4 | m.č. 130.2, 131.2, 236.2, 235.2 |  | 0
PDV 2 | Potrubní diagonální ventilátor, Elektrodesign TD-EVO 125 T IP44 s nastavitelným doběhem | ks | 4 | m.č. 125, 244.2, 2x 245.2, |  | 0
PDV 3 | Potrubní diagonální ventilátor, Elektrodesign TD-EVO 160 T IP44 s nastavitelným doběhem |  | 2 | m.č. 234.2, 315.2 |  | 0
PDV 4 | Nástěnný radiání ventilátor, Elektrodesign EBB 250 T Dessign IP44 s nastavitelným doběhem | ks | 2 | m.č. 241, 243 |  | 0
| Požární klapka, Ø 250 mm, ovládání s tavnou pojistkou, požární odolnost dle PBŘ | ks | 2 |  |  | 0
| Zpětná klapka do potrubí Ø 125 | ks | 4 |  |  | 0
| Zpětná klapka do potrubí Ø 160 | ks | 2 |  |  | 0
| Zpětná klapka do potrubí Ø 200 | ks | 4 |  |  | 0
0
| Krycí mřížka do potrubí, (síto 10 x 10 mm), Ø 125 mm | ks | 2 |  |  | 0
| Krycí mřížka do potrubí, (síto 10 x 10 mm), Ø 160 mm | ks | 2 |  |  | 0
0
| Výfuková protidešťová hlavice do potrubí 250 x 250 mm Konkrétní velikost ověřit na stavbě | ks | 1 |  |  | 0
| Výfuková protidešťová hlavice do potrubí 160 x 160 mm Konkrétní velikost ověřit na stavbě | ks | 1 |  |  | 0
|  |  |  | KL-P2 (m.č. 1.39) |  | 0
| Regulační klapka s pákou, Ø 125 mm | ks | 1 |  |  | 0
0
| Vsuvný tlumič hluku Ø 125 mm, Elektrodesign SGD 125/300 | ks | 2 |  |  | 0
|  |  |  | KL-P4 (m.č. 1.14) |  | 0
| Záslepka na tvarovku Ø 125 mm | ks | 2 |  |  | 0
| Záslepka na tvarovku Ø 160 mm | ks | 2 |  |  | 0
0
| Mřížka pro odvod vzduchu 200 x 150 mm, včetně přechodu na kruhové potrubí Ø 125 mm | ks | 1 |  | viz část AS
0
| Talířový ventil Ø 160 mm, kovový, vč. instalačního rámečku | ks | 2 |  |  | 0
| Talířový ventil Ø 125 mm, kovový, vč. instalačního rámečku | ks | 42 |  |  | 0
| Talířový ventil Ø 100 mm, kovový, vč. instalačního rámečku | ks | 6 |  |  | 0
| Spojka vnitřní Ø 100 mm | ks | 3 | (m.č. 1.11, 1.13) | Cena zahrnuta v montážích
| Spojka vnitřní Ø 125 mm | ks | 20 | (m.č. 1.01)
| Spojka vnitřní Ø 160 mm | ks | 10
| Spojka vnitřní Ø 200 mm | ks | 4
(m.č. 1.40)
| Spojka vnější Ø 100 mm | ks | 6 | (m.č. 1.39)
| Spojka vnější Ø 125 mm | ks | 44
| Spojka vnější Ø 160 mm | ks | 8 | (m.č. 2.04)
| spojka vnější Ø 200 mm | ks | 6
| spojka vnější Ø 250 mm | ks | 2
| Přechod, osový Ø 100/125 mm | ks | 1
| Přechod, osový Ø 125/160 mm | ks | 6
| Přechod, osový Ø 160/200 mm | ks | 2
| Přechod, osový Ø 125/200 mm | ks | 2
| Přechod, osový Ø 200/250 mm | ks | 2
| Přechod, osový Ø 100/160 mm | ks | 1
| Přechod, 90°, Ø 125/160 mm | ks | 1
| Přechod, 90°, Ø 125/125 mm | ks | 1
| Oblouk 45°, Ø 125 mm | ks | 4
| Oblouk 90°, Ø 125 mm | ks | 24
| Oblouk 90°, Ø 160 mm | ks | 10
| Oblouk 90°, Ø 200 mm | ks | 4
| oblouk 30°, Ø 125 mm | ks | 4
| Oblouk 45°, Ø 200 mm | ks | 6
| Oblouk 60°, Ø 125 mm | ks | 2
| Odbočka 90°, Ø 125/100 mm | ks | 3
| Odbočka 90°, Ø 125/125 mm | ks | 19
| Odbočka 90°, Ø 125/160 mm | ks | 12
| Odbočka 90°, Ø 160/160 mm | ks | 2
| Odbočka 90°, Ø 200/160 mm | ks | 2
| Odbočka 90°, Ø 200/125 mm | ks | 2
| Odbočka 45°, Ø 250/200 mm | ks | 2
| Potrubí Spiro Ø 100 mm | m | 10
| Potrubí Spiro Ø 125 mm | m | 65
| Potrubí Spiro Ø 160 mm | m | 30
| Potrubí Spiro Ø 200 mm | m | 12
| Potrubí Spiro Ø 250 mm | m | 2
Poznámka: V délkách Spiro potrubí je zahrnuta výměna vertikálního potrubí v instalační šachtě vedené do místnosti v 3.NP vyvýšené
| Potrubí Thermoflex Ø 100 mm | m | 3 |  |  | 0
| Potrubí Thermoflex Ø 125 mm | m | 42 |  |  | 0
| Potrubí Thermoflex Ø 200 mm | m | 2 |  |  | 0
| Přechodová tvarovka pro napojení nového VZT rozvodu Ø 160 mm na stávající rozvod (atyp), konkrétní řešení určeno na stavbě | ks | 1 | m.č. 315.2 |  | 0
| Přechodová tvarovka pro napojení nového VZT rozvodu Ø 250 mm na stávající rozvod (atyp), konkrétní řešení určeno na stavbě | ks | 2 | m.č. 131.2, 235.2 |  | 0
| Přechodová tvarovka pro napojení nového VZT rozvodu Ø 125 mm na stávající rozvod (atyp), konkrétní řešení určeno na stavbě | ks | 1 | m.č. 128 |  | 0
| Přechodová tvarovka pro napojení nového VZT rozvodu Ø 160 mm na stávající rozvod (atyp), konkrétní řešení určeno na stavbě | ks | 1 | m.č. 234.2 |  | 0
| Přechodová tvarovka pro napojení nového VZT rozvodu Ø 160 mm na stávající rozvod 2 x (160x160 mm),(atyp), konkrétní řešení určeno na stavbě | ks | 1 | m.č. 301 |  | 0
| Přechodová tvarovka pro napojení nového VZT rozvodu Ø 160 mm na stávající rozvod (atyp), konkrétní řešení určeno na stavbě | ks | 1 | m.č. 301 |  | 0
0
| Čtyřhranné potrubí 400 x 200 mm, pozink plech tl. 0,6 mm, spojováno na příruby, včetně přechodů pro napojení do stávajícího potrubí, délka 6 m | m | 1 | m.č. 301 |  | 0
0
| Protipožární izolace tl. 30 mm, pořární odolnost dle PBŘ | m2 | 15 | m.č. 301, 131.2, 235.2 |  | 0
| Ostatní spojovací materiál, závěsy, hmoždinky, šrouby, vruty, tepelná izolace na dodatečné izolování tvarovek, svorky, těsnící páska, tmely, atd | soubor | 1 |  |  | 0
| Montáže |  |  |  |  | 0
| Montáž ventilátoru diagonálního nízkotlakého potrubního nevýbušného D přes 100 do 200 mm | ks | 10 |  |  | 0
| Montáž ventilátoru radiálního nástěnného základního D do 100 mm | ks | 2 |  |  | 0
| Montáž protipožární klapky D přes 200 mm, vč. protipožární ucpávky | ks | 2 |  |  | 0
0
| Montáž zpětné, regulační klapky do plechového potrubí kruhové bez příruby D přes 100 do 200 mm | ks | 11 |  |  | 0
| Montáž protidešťové střešní hlavice (atyp) | ks | 2 |  |  | 0
| Montáž krycí mřížky potrubí kruhové bez příruby D přes 100 do 200 mm | ks | 4 |  |  | 0
| Montáž tlumičů hluku do kruhového potrubí 125 mm | ks | 2 |  |  | 0
| Montáž mřížky 200 x 150 mm včetně přechodu | ks | 1 |  | viz část AS
0
| Montáž talířového ventilu D do 100 mm | ks | 6 |  |  | 0
| Montáž talířového ventilu D přes 100 do 200 mm | ks | 48 |  |  | 0
0
| Zaregulování systému vzduchotechnického zařízení - 1 koncový (distribuční) prvek | ks | 55 |  |  | 0
0
| Montáž atypických tvarovek a napojení na stávající VZT rozvody | ks | 7 |  |  | 0
| Montáž čtyřhranného potrubí 400 x 200 mm včetně přechodů na stávající rozvod | ks | 1 |  |  | 0
0
| Montáž vzduchotechnického potrubí z pozinkovaného plechu kruhové spirálně vinutá trouba bez příruby D do 100 mm, včetně tvarovek a materiálu | m | 10 | V ceně zahrnutý materiál |  | 0
| Montáž vzduchotechnického potrubí z pozinkovaného plechu kruhové spirálně vinutá trouba bez příruby D přes 100 do 200 mm, včetně tvarovek a materiálu | m | 107 |  |  | 0
| Montáž vzduchotechnického potrubí z pozinkovaného plechu kruhové spirálně vinutá trouba bez příruby D přes 200 do 300 mm, včetně tvarovek a materiálu | m | 2 |  |  | 0
| Montáž potrubí kruhového ohebného izolovaného minerální vatou z Al laminátu D do 200 mm | m | 47 |  |  | 0
0
| Uchycení potrubí kruhového pomocí závěsu kotveného do betonu | m | 166 |  |  | 0
| Uchycení potrubí čtyřhranného potrubí pomocí závěsu kotveného do betonu | m | 6 |  |  | 0
| Montáž protipožární izolace tl. 30 mm | m2 | 15 |  |  | 0
0
| Ostatní |  |  |  |  | 0
| Demontáže stávajících rozvodů a zařízení, vč. odvozu na skládku. Konkrétní rozsah demontáží viz. výkresová část. | kpl | 1 |  | viz část AS
| Ověření stávajících tras, které budou zachovány. Vizuální kontrola, včetně případných oprav | kpl | 1 |  |  | 0
| Uvedení VZT zažízení do provozu, zaregulování, proškolení obsluhy a předávací protokol | soubor | 1 |  |  | 0
| Doprava a přesun hmot | soubor | 1 |  |  | 0
0
0
| Cena celkem (bez DPH) |  |  |  | 0